## ЛСР
Локальный сметный расчет (ЛСР) №1
Объект: «Пятисекционный многоквартирный жилой дом со встроенно-пристроенными нежилыми помещениями общественного назначения (№ 1.1, 1.2, 1.3, 2, 3 по ПЗУ) и встроенно-пристроенной подземной автостоянкой» Секция 1, 2, 3, 4, 5
Ведомость объемов работ и расхода материалов по работе: Устройство вентиляционных систем и сопутствующим работам (согласно проекту шифр ОВ, стадия Р)
№ | Наименование | Артикул, марка, производитель | Характеристика | Ед. изм. | Норма расхода | Секция 1.1 | Секция 1.2 | Секция 1.3 | Секция 2 | Секция 3 | Количество | Цена за ед., руб | Сумма, руб | Примечание | Форма закупа материала
11 | Внутренние инженерные сети
11.09 | Устройство вентиляционных систем | [11 empty] | 0
11.09.01 | Монтаж основного оборудования вентиляции | [11 empty] | 0
11.09.01.00 | Монтаж основного оборудования вентиляции | [11 empty] | 0
| Работы: | [11 empty] | 0
| Бурение отверстий до 130 мм |  |  | шт |  | 138 | 447 | 239 | 869 | 506 | 2199 | 0 | 0
| Работы: | [11 empty] | 0
| Монтаж бытового вентилятора |  |  | шт |  | 28 | 44 | 44 |  | 48 | 164 | 0 | 0
| Материалы: | [11 empty] | 0
1 | Вентилятор осевой вытяжной с обратным клапаном |  | O.ERRE IN 10/4 | шт |  | 28 | 44 | 44 |  | 48 | 164 | 0 | 0 | Либо аналог | Закупка подрядчик
| Работы: | [11 empty] | 0
| Монтаж вентиляционного зонта |  |  | шт |  |  |  | 1 |  |  | 1 | 0 | 0
| Материалы: | [11 empty] | 0
1 | Зонт крышный |  | Зонт-ОСА-045-Ц | шт |  |  |  | 1 |  |  | 1 | 0 | 0 |  | Закупка подрядчик
| Работы: | [11 empty] | 0
| Монтаж воздуховода из оц.стали толщ. 0,5-0,7 |  |  | м |  | 100 | 0.5 | 1 | 558 | 0.5 | 660 | 0 | 0
| Материалы: | [11 empty] | 0
1 | Воздуховод |  | оцинк.сталь 0,7мм 400х200 | м |  | 34 |  |  | 22 |  | 56 | 0 | 0 |  | Закупка подрядчик
2 | Воздуховод |  | оцинк.сталь 0,7мм 500х200 | м |  |  |  |  | 223 |  | 223 | 0 | 0 |  | Закупка подрядчик
3 | Воздуховод |  | оцинк.сталь 0,7мм 600х200 | м |  | 10 |  |  |  |  | 10 | 0 | 0 |  | Закупка подрядчик
4 | Воздуховод |  | оцинк.сталь 0,7мм 500х250 | м |  |  |  |  | 27 |  | 27 | 0 | 0 |  | Закупка подрядчик
5 | Воздуховод |  | оцинк.сталь 0,7мм 300х150 | м |  |  |  |  | 20 |  | 20 | 0 | 0 |  | Закупка подрядчик
6 | Воздуховод |  | оцинк.сталь 0,7мм 450х200 | м |  |  |  |  | 191 |  | 191 | 0 | 0 |  | Закупка подрядчик
7 | Воздуховод |  | оцинк.сталь 0,7мм 600х250 | м |  | 10 |  |  |  |  | 10 | 0 | 0 |  | Закупка подрядчик
8 | Воздуховод |  | оцинк.сталь 0,5мм 150х150 | м |  |  |  |  | 69 |  | 69 | 0 | 0 |  | Закупка подрядчик
9 | Воздуховод |  | оцинк.сталь 0,7мм D-125 | м |  | 45 |  |  |  |  | 45 | 0 | 0 |  | Закупка подрядчик
10 | Воздуховод |  | оцинк.сталь 0,7мм 900х500 | м |  | 1 | 0.5 | 1 |  | 0.5 | 3 | 0 | 0 |  | Закупка подрядчик
11 | Воздуховод |  | оцинк.сталь 0,5мм 200х200 | м |  |  |  |  | 6 |  | 6 | 0 | 0 |  | Закупка подрядчик
| Работы: | [11 empty] | 0
| Монтаж воздуховода из оц.стали толщ. 0,8-1,0 |  |  | м |  | 1198.5 | 3417.5 | 2048 | 10996.1 | 3347.5 | 21007.6 | 0 | 0
| Материалы: | [11 empty] | 0
1 | Воздуховод |  | оцинк.сталь 0,8мм 900х500 | м | [5 empty] | 9 | 9 | 0 | 0 |  | Закупка подрядчик
2 | Воздуховод |  | оцинк.сталь 0,8мм D-630 | м |  | 0.5 |  |  |  |  | 0.5 | 0 | 0 |  | Закупка подрядчик
3 | Воздуховод |  | оцинк.сталь 0,8мм 1000х350 | м |  | 28 |  |  |  |  | 28 | 0 | 0 |  | Закупка подрядчик
4 | Воздуховод |  | оцинк.сталь 0,8мм 1000х400 | м |  |  |  |  | 30 |  | 30 | 0 | 0 |  | Закупка подрядчик
5 | Воздуховод |  | оцинк.сталь 0,8мм 1000х600 | м | [5 empty] | 40 | 40 | 0 | 0 |  | Закупка подрядчик
6 | Воздуховод |  | оцинк.сталь 0,8мм 250х250 | м |  |  |  |  | 90 |  | 90 | 0 | 0 |  | Закупка подрядчик
7 | Воздуховод |  | оцинк.сталь 0,8мм 800х450 | м |  | 3 |  |  |  | 33 | 36 | 0 | 0 |  | Закупка подрядчик
8 | Воздуховод |  | оцинк.сталь 0,8мм 800х400 | м |  | 21 | 25 | 91 |  |  | 137 | 0 | 0 |  | Закупка подрядчик
9 | Воздуховод |  | оцинк.сталь 0,8мм 800х300 | м |  | 61 | 20 |  |  |  | 81 | 0 | 0 |  | Закупка подрядчик
10 | Воздуховод |  | оцинк.сталь 0,8мм 250х150 | м |  | 22 | 4 | 110 | 19 | 34 | 189 | 0 | 0 |  | Закупка подрядчик
11 | Воздуховод |  | оцинк.сталь 0,8мм 200х200 | м |  | 9 | 9.5 |  | 96 | 110 | 224.5 | 0 | 0 |  | Закупка подрядчик
12 | Воздуховод |  | оцинк.сталь 0,8мм 300х200 | м |  |  | 2 | 26 | 102 | 89 | 219 | 0 | 0 |  | Закупка подрядчик
13 | Воздуховод |  | оцинк.сталь 0,8мм 650х500 | м |  |  | 27 |  |  |  | 27 | 0 | 0 |  | Закупка подрядчик
14 | Воздуховод |  | оцинк.сталь 0,8мм 500х250 | м |  |  |  | 20.5 | 194 | 111 | 325.5 | 0 | 0 |  | Закупка подрядчик
15 | Воздуховод |  | оцинк.сталь 0,8мм 500х200 | м |  |  |  |  | 560 |  | 560 | 0 | 0 |  | Закупка подрядчик
16 | Воздуховод |  | оцинк.сталь 0,8мм 350х250 | м |  | 35 |  |  |  |  | 35 | 0 | 0 |  | Закупка подрядчик
17 | Воздуховод |  | оцинк.сталь 0,8мм 600х300 | м |  |  |  | 52 | 25 |  | 77 | 0 | 0 |  | Закупка подрядчик
18 | Воздуховод |  | оцинк.сталь 0,8мм 400х400 | м |  | 15 |  |  |  |  | 15 | 0 | 0 |  | Закупка подрядчик
19 | Воздуховод |  | оцинк.сталь 0,8мм 400х250 | м |  |  | 1.5 |  |  |  | 1.5 | 0 | 0 |  | Закупка подрядчик
20 | Воздуховод |  | оцинк.сталь 0,8мм 400х200 | м |  | 50 | 102 | 45 | 308.5 | 49 | 554.5 | 0 | 0 |  | Закупка подрядчик
21 | Воздуховод |  | оцинк.сталь 0,8мм 700х400 | м |  |  |  | 2 |  | 194 | 196 | 0 | 0 |  | Закупка подрядчик
22 | Воздуховод |  | оцинк.сталь 0,8мм D-100 | м |  |  | 71 |  |  | 98 | 169 | 0 | 0 |  | Закупка подрядчик
23 | Воздуховод |  | оцинк.сталь 0,8мм D-560 | м |  | 0.5 |  |  |  |  | 0.5 | 0 | 0 |  | Закупка подрядчик
24 | Воздуховод |  | оцинк.сталь 0,8мм D-250 | м |  | 112 | 201 |  | 649 |  | 962 | 0 | 0 |  | Закупка подрядчик
25 | Воздуховод |  | оцинк.сталь 0,8мм 450х250 | м |  |  |  |  | 160 | 72 | 232 | 0 | 0 |  | Закупка подрядчик
26 | Воздуховод |  | оцинк.сталь 0,8мм 300х150 | м |  |  | 37 | 27 | 56 |  | 120 | 0 | 0 |  | Закупка подрядчик
27 | Воздуховод |  | оцинк.сталь 0,8мм 200х150 | м |  | 11 | 2 |  | 36 | 78 | 127 | 0 | 0 |  | Закупка подрядчик
28 | Воздуховод |  | оцинк.сталь 0,8мм 800х500 | м |  |  |  |  | 39 | 33 | 72 | 0 | 0 |  | Закупка подрядчик
29 | Воздуховод |  | оцинк.сталь 0,8мм 400х300 | м |  |  | 18 | 2.5 | 105 | 15 | 140.5 | 0 | 0 |  | Закупка подрядчик
30 | Воздуховод |  | оцинк.сталь 0,8мм 150х150 | м |  | 1 |  |  | 1982.6 |  | 1983.6 | 0 | 0 |  | Закупка подрядчик
31 | Воздуховод |  | оцинк.сталь 0,9мм 1000х1100 | м |  |  |  |  | 2 |  | 2 | 0 | 0 |  | Закупка подрядчик
32 | Воздуховод |  | оцинк.сталь 0,9мм 1500х900 | м | [5 empty] | 6 | 6 | 0 | 0 |  | Закупка подрядчик
33 | Воздуховод |  | оцинк.сталь 0,8мм 300х300 | м |  |  |  | 13 | 241 | 73 | 327 | 0 | 0 |  | Закупка подрядчик
34 | Воздуховод |  | оцинк.сталь 0,8мм 600х400 | м |  |  | 4 |  |  | 2 | 6 | 0 | 0 |  | Закупка подрядчик
35 | Воздуховод |  | оцинк.сталь 0,8мм 600х500 | м |  |  | 12 |  |  |  | 12 | 0 | 0 |  | Закупка подрядчик
36 | Воздуховод |  | оцинк.сталь 0,8мм 550х450 | м |  | 3 |  |  |  | 28 | 31 | 0 | 0 |  | Закупка подрядчик
37 | Воздуховод |  | оцинк.сталь 0,8мм 500х300 | м |  |  |  | 2 |  | 25 | 27 | 0 | 0 |  | Закупка подрядчик
38 | Воздуховод |  | оцинк.сталь 0,8мм 450х450 | м |  | 1 | 2 |  |  |  | 3 | 0 | 0 |  | Закупка подрядчик
39 | Воздуховод |  | оцинк.сталь 0,8мм 700х500 | м |  | 7 |  |  |  |  | 7 | 0 | 0 |  | Закупка подрядчик
40 | Воздуховод |  | оцинк.сталь 0,8мм D-450 | м |  | 5 |  | 1 |  |  | 6 | 0 | 0 |  | Закупка подрядчик
41 | Воздуховод |  | оцинк.сталь 0,8мм D-200 | м |  | 168 | 653 | 390 | 431 | 196 | 1838 | 0 | 0 |  | Закупка подрядчик
42 | Воздуховод |  | оцинк.сталь 0,8мм 450х200 | м |  |  |  |  | 1000 | 77 | 1077 | 0 | 0 |  | Закупка подрядчик
43 | Воздуховод |  | оцинк.сталь 0,8мм 350х200 | м |  |  |  | 68 | 197 | 137 | 402 | 0 | 0 |  | Закупка подрядчик
44 | Воздуховод |  | оцинк.сталь 0,8мм 250х200 | м |  | 44 | 2 | 3 | 742 | 294 | 1085 | 0 | 0 |  | Закупка подрядчик
45 | Воздуховод |  | оцинк.сталь 0,8мм 350х150 | м |  | 0.5 |  | 3.5 |  |  | 4 | 0 | 0 |  | Закупка подрядчик
46 | Воздуховод |  | оцинк.сталь 0,8мм 450х300 | м |  |  | 4.5 |  |  |  | 4.5 | 0 | 0 |  | Закупка подрядчик
47 | Воздуховод |  | оцинк.сталь 0,8мм 450х150 | м |  |  |  |  | 108 |  | 108 | 0 | 0 |  | Закупка подрядчик
48 | Воздуховод |  | оцинк.сталь 0,8мм 350х300 | м |  | 34 |  | 93.5 | 93 |  | 220.5 | 0 | 0 |  | Закупка подрядчик
49 | Воздуховод |  | оцинк.сталь 0,8мм 400х150 | м |  |  | 10 | 1 |  |  | 11 | 0 | 0 |  | Закупка подрядчик
50 | Воздуховод |  | оцинк.сталь 0,8мм 500х150 | м |  |  |  |  | 0.5 |  | 0.5 | 0 | 0 |  | Закупка подрядчик
51 | Воздуховод |  | оцинк.сталь 0,8мм 850х500 | м |  |  |  |  | 9 |  | 9 | 0 | 0 |  | Закупка подрядчик
52 | Воздуховод |  | оцинк.сталь 0,8мм 700x450 | м |  |  | 91 | 53 |  |  | 144 | 0 | 0 |  | Закупка подрядчик
53 | Воздуховод |  | оцинк.сталь 0,8мм 250x300 | м |  | 17 |  |  | 59 | 102 | 178 | 0 | 0 |  | Закупка подрядчик
54 | Воздуховод |  | оцинк.сталь 0,8мм 400x500 | м |  | 32 | 81 |  |  |  | 113 | 0 | 0 |  | Закупка подрядчик
55 | Воздуховод |  | оцинк.сталь 0,8мм 200х100 | м |  |  | 5 |  |  |  | 5 | 0 | 0 |  | Закупка подрядчик
56 | Воздуховод |  | оцинк.сталь 0,8мм 500х450 | м |  |  | 81 |  |  |  | 81 | 0 | 0 |  | Закупка подрядчик
57 | Воздуховод |  | оцинк.сталь 0,8мм 1200х350 | м |  |  |  | 2 |  |  | 2 | 0 | 0 |  | Закупка подрядчик
58 | Воздуховод |  | оцинк.сталь 0,8мм 600х250 | м |  |  |  | 64 |  |  | 64 | 0 | 0 |  | Закупка подрядчик
59 | Воздуховод |  | оцинк.сталь 0,8мм D-160 | м |  | 63 | 677 | 58 | 492.5 | 321 | 1611.5 | 0 | 0 |  | Закупка подрядчик
60 | Воздуховод |  | оцинк.сталь 0,8мм 800x550 | м |  |  |  | 48 |  |  | 48 | 0 | 0 |  | Закупка подрядчик
61 | Воздуховод |  | оцинк.сталь 0,8мм D-125 | м |  | 339 | 783.5 | 495 | 2678 | 451 | 4746.5 | 0 | 0 |  | Закупка подрядчик
62 | Воздуховод |  | оцинк.сталь 0,8мм 300х100 | м |  | 24 | 31 | 11 |  | 42 | 108 | 0 | 0 |  | Закупка подрядчик
63 | Воздуховод |  | оцинк.сталь 0,9мм 450х1300 | м | [5 empty] | 65 | 65 | 0 | 0 |  | Закупка подрядчик
64 | Воздуховод |  | оцинк.сталь 0,9мм 550х1800 | м |  |  | 2 |  |  |  | 2 | 0 | 0 |  | Закупка подрядчик
65 | Воздуховод |  | оцинк.сталь 0,9мм 800х400 | м |  | 18 |  |  |  |  | 18 | 0 | 0 |  | Закупка подрядчик
66 | Воздуховод |  | оцинк.сталь 0,9мм 900х600 | м | [5 empty] | 12 | 12 | 0 | 0 |  | Закупка подрядчик
67 | Воздуховод |  | оцинк.сталь 0,9мм 1150x600 | м |  |  | 0.5 |  |  | 0.5 | 1 | 0 | 0 |  | Закупка подрядчик
68 | Воздуховод |  | оцинк.сталь 0,9мм 1200х500 | м |  |  |  |  | 12 | 66 | 78 | 0 | 0 |  | Закупка подрядчик
69 | Воздуховод |  | оцинк.сталь 0,9мм 1200х600 | м |  |  |  | 4 |  |  | 4 | 0 | 0 |  | Закупка подрядчик
70 | Воздуховод |  | оцинк.сталь 0,9мм 1250x600 | м |  |  |  | 4 |  |  | 4 | 0 | 0 |  | Закупка подрядчик
71 | Воздуховод |  | оцинк.сталь 0,9мм 1300х500 | м |  |  | 15 |  |  | 38 | 53 | 0 | 0 |  | Закупка подрядчик
72 | Воздуховод |  | оцинк.сталь 0,9мм 1300х650 | м |  |  | 23 |  |  |  | 23 | 0 | 0 |  | Закупка подрядчик
73 | Воздуховод |  | оцинк.сталь 0,9мм 1300х850 | м |  |  | 3 |  |  |  | 3 | 0 | 0 |  | Закупка подрядчик
74 | Воздуховод |  | оцинк.сталь 0,9мм 1350х1000 | м |  |  | 15 |  |  |  | 15 | 0 | 0 |  | Закупка подрядчик
75 | Воздуховод |  | оцинк.сталь 0,9мм 1300х1550 | м |  |  | 1 |  |  |  | 1 | 0 | 0 |  | Закупка подрядчик
76 | Воздуховод |  | оцинк.сталь 0,9мм 1400х400 | м |  | 4 |  |  | 4 |  | 8 | 0 | 0 |  | Закупка подрядчик
77 | Воздуховод |  | оцинк.сталь 0,9мм 1400х450 | м | [5 empty] | 14 | 14 | 0 | 0 |  | Закупка подрядчик
78 | Воздуховод |  | оцинк.сталь 0,9мм 1400х750 | м | [5 empty] | 22 | 22 | 0 | 0 |  | Закупка подрядчик
79 | Воздуховод |  | оцинк.сталь 0,9мм 1400х2600 | м |  |  |  |  | 0.5 |  | 0.5 | 0 | 0 |  | Закупка подрядчик
80 | Воздуховод |  | оцинк.сталь 0,9мм 1500x500 | м | [5 empty] | 101 | 101 | 0 | 0 |  | Закупка подрядчик
81 | Воздуховод |  | оцинк.сталь 0,9мм 1500х700 | м |  | 16 |  |  |  |  | 16 | 0 | 0 |  | Закупка подрядчик
82 | Воздуховод |  | оцинк.сталь 0,9мм 1650x450 | м |  |  | 9 |  |  |  | 9 | 0 | 0 |  | Закупка подрядчик
83 | Воздуховод |  | оцинк.сталь 0,9мм 1700х1600 | м |  |  |  |  | 1.5 |  | 1.5 | 0 | 0 |  | Закупка подрядчик
84 | Воздуховод |  | оцинк.сталь 0,9мм 1850х850 | м | [5 empty] | 4 | 4 | 0 | 0 |  | Закупка подрядчик
85 | Воздуховод |  | оцинк.сталь 0,9мм 2000x900 | м |  |  | 1 |  |  |  | 1 | 0 | 0 |  | Закупка подрядчик
86 | Воздуховод |  | оцинк.сталь 0,9мм 2150x600 | м | [5 empty] | 12 | 12 | 0 | 0 |  | Закупка подрядчик
87 | Воздуховод |  | оцинк.сталь 0,9мм 2700x2600 | м |  |  |  |  | 3 |  | 3 | 0 | 0 |  | Закупка подрядчик
88 | Воздуховод |  | оцинк.сталь 0,8мм 250x700 | м |  | 1 |  |  |  |  | 1 | 0 | 0 |  | Закупка подрядчик
89 | Воздуховод |  | оцинк.сталь 0,8мм 250x750 | м |  | 1 |  |  |  |  | 1 | 0 | 0 |  | Закупка подрядчик
90 | Воздуховод |  | оцинк.сталь 0,8мм 300х1300 | м |  | 5 |  |  |  |  | 5 | 0 | 0 |  | Закупка подрядчик
91 | Воздуховод |  | оцинк.сталь 0,8мм 750х450 | м |  |  |  | 3 |  |  | 3 | 0 | 0 |  | Закупка подрядчик
92 | Воздуховод |  | оцинк.сталь 0,8мм 800х200 | м |  | 2 |  |  |  |  | 2 | 0 | 0 |  | Закупка подрядчик
93 | Воздуховод |  | оцинк.сталь 0,8мм 800х350 | м |  |  |  | 54 |  |  | 54 | 0 | 0 |  | Закупка подрядчик
94 | Воздуховод |  | оцинк.сталь 0,8мм 850х450 | м |  |  | 8 |  |  |  | 8 | 0 | 0 |  | Закупка подрядчик
95 | Воздуховод |  | оцинк.сталь 0,8мм 800х650 | м |  |  | 100 |  |  |  | 100 | 0 | 0 |  | Закупка подрядчик
96 | Воздуховод |  | оцинк.сталь 0,8мм D-225 | м |  |  | 94 | 254 |  | 272 | 620 | 0 | 0 |  | Закупка подрядчик
97 | Воздуховод |  | оцинк.сталь 0,9мм 350х1000 | м |  |  | 12 |  |  |  | 12 | 0 | 0 |  | Закупка подрядчик
98 | Воздуховод |  | оцинк.сталь 0,9мм 650х1100 | м |  |  |  |  | 8 |  | 8 | 0 | 0 |  | Закупка подрядчик
99 | Воздуховод |  | оцинк.сталь 0,9мм 700х1250 | м |  |  |  |  | 93 |  | 93 | 0 | 0 |  | Закупка подрядчик
100 | Воздуховод |  | оцинк.сталь 0,9мм 750х350 | м |  |  | 20 |  |  |  | 20 | 0 | 0 |  | Закупка подрядчик
101 | Воздуховод |  | оцинк.сталь 0,9мм 800х500 | м |  |  |  | 2 |  |  | 2 | 0 | 0 |  | Закупка подрядчик
102 | Воздуховод |  | оцинк.сталь 0,9мм 850х350 | м |  |  | 157 |  |  |  | 157 | 0 | 0 |  | Закупка подрядчик
103 | Воздуховод |  | оцинк.сталь 0,9мм 900х500 | м |  | 8 |  | 45 |  |  | 53 | 0 | 0 |  | Закупка подрядчик
104 | Воздуховод |  | оцинк.сталь 0,9мм 950х600 | м |  | 32 |  |  |  |  | 32 | 0 | 0 |  | Закупка подрядчик
105 | Воздуховод |  | оцинк.сталь 0,9мм 1100x400 | м | [5 empty] | 22 | 22 | 0 | 0 |  | Закупка подрядчик
106 | Воздуховод |  | оцинк.сталь 0,9мм 1100х500 | м |  | 5 |  |  |  |  | 5 | 0 | 0 |  | Закупка подрядчик
107 | Воздуховод |  | оцинк.сталь 0,9мм 1100x700 | м |  |  |  |  | 6 |  | 6 | 0 | 0 |  | Закупка подрядчик
108 | Воздуховод |  | оцинк.сталь 0,9мм 1200х700 | м |  |  |  |  | 7 |  | 7 | 0 | 0 |  | Закупка подрядчик
109 | Воздуховод |  | оцинк.сталь 0,9мм 1200х800 | м |  |  |  |  | 92 |  | 92 | 0 | 0 |  | Закупка подрядчик
110 | Воздуховод |  | оцинк.сталь 0,9мм 1250х950 | м |  |  |  |  | 36 |  | 36 | 0 | 0 |  | Закупка подрядчик
111 | Воздуховод |  | оцинк.сталь 0,9мм 1350х500 | м |  |  |  |  | 8 |  | 8 | 0 | 0 |  | Закупка подрядчик
112 | Воздуховод |  | оцинк.сталь 0,9мм 1350х750 | м |  |  |  |  | 31 |  | 31 | 0 | 0 |  | Закупка подрядчик
113 | Воздуховод |  | оцинк.сталь 0,9мм 1400х700 | м |  |  |  |  | 84 |  | 84 | 0 | 0 |  | Закупка подрядчик
114 | Воздуховод |  | оцинк.сталь 0,9мм 650х1400 | м |  |  |  |  | 105 |  | 105 | 0 | 0 |  | Закупка подрядчик
| Материалы: | [11 empty] | 0
1 | Прочие материалы (Фланец для воздуховода ФОВ/ФОН; Скотч; Перфолента; Траверса монтажная 38х40; Болт (кг) с шестигранной головкой М10x20; Гайка (кг) шестигранная М10; Саморезы (кг) клопы х; Шинорейка; Крепеж (шт); Уплотнитель (пог.м.); Профиль (пог.м.) Г-обр. стальной 40х40 1,2мм; Пена монтажная противопожарная; Закладные детали; Уголок стальной (пог.м.) 50х50х5; Лента перфорированная (пог.м.) 12х0,5мм 25м; Шайба оцинк.сталь DIN9021 М10; Анкер забивной латунный М10; Анкер клиновой 10х100; Шпилька резьбовая М10х1000; Шнур асбестовый ШАОН 10мм; Кисть малярная плоская 100мм; Бур для перфоратора по бетону SDS-plus 12х260; Диск отрезной по металлу 125х1,2х22) |  |  | % | [6 empty] | #DIV/0! |  | 0 | расчет от стоимоти воздуховодов, в прочие материалы, включена заделка воздуховодов через перекрытия негорючими материалами | Закупка подрядчик
| Работы: | [11 empty] | 0
| Монтаж дефлекторов |  |  | шт |  | 11 | 20 | 20 |  | 22 | 73 | 0 | 0
| Материалы: | [11 empty] | 0
1 | Дефлектор кровельный |  | ЦАГИ D-630 | шт |  |  | 9 | 1 |  | 1 | 11 | 0 | 0 |  | Закупка подрядчик
2 | Дефлектор кровельный |  | ЦАГИ D-400 | шт |  | 3 |  |  |  |  | 3 | 0 | 0 |  | Закупка подрядчик
3 | Дефлектор кровельный |  | ЦАГИ D-500 | шт |  |  |  | 7 |  |  | 7 | 0 | 0 |  | Закупка подрядчик
4 | Дефлектор кровельный |  | ЦАГИ D-315 | шт |  | 1 |  | 2 |  |  | 3 | 0 | 0 |  | Закупка подрядчик
5 | Дефлектор кровельный |  | ЦАГИ D-560 | шт |  |  | 8 |  |  | 20 | 28 | 0 | 0 |  | Закупка подрядчик
6 | Дефлектор кровельный |  | ЦАГИ D-355 | шт |  | 6 |  |  |  |  | 6 | 0 | 0 |  | Закупка подрядчик
7 | Дефлектор кровельный |  | ЦАГИ D-800 | шт |  | 1 | 2 |  |  | 1 | 4 | 0 | 0 |  | Закупка подрядчик
8 | Дефлектор кровельный |  | ЦАГИ D-710 | шт |  |  | 1 | 1 |  |  | 2 | 0 | 0 |  | Закупка подрядчик
9 | Дефлектор кровельный |  | ЦАГИ D-450 | шт |  |  |  | 9 |  |  | 9 | 0 | 0 |  | Закупка подрядчик
| Работы: | [11 empty] | 0
| Монтаж защитного кожуха |  |  | м2 |  | 12 | 45 | 7.5 | 987 | 50 | 1101.5 | 0 | 0
| Материалы: | [11 empty] | 0
1 | Окожушка |  | оцинк. сталь 0,5мм | м2 |  | 12 | 45 | 7.5 | 987 | 50 | 1101.5 | 0 | 0 |  | Закупка подрядчик
| Работы: | [11 empty] | 0
| Монтаж канального вентилятора |  |  | шт |  |  |  | 3 |  |  | 3 | 0 | 0
| Материалы: | [11 empty] | 0
1 | Вентилятор канальный для круглых каналов в компл.с регулятором оборотов |  | Канал-ВЕНТ D-250 | шт |  |  |  | 1 |  |  | 1 | 0 | 0 | Либо аналог | Закупка подрядчик
2 | Вентилятор канальный прямоугольный |  | Канал-КВАРК-П-50-25-22-2-400 | шт |  |  |  | 1 |  |  | 1 | 0 | 0 | Либо аналог | Закупка подрядчик
3 | Вентилятор канальный прямоугольный |  | Канал-КВАРК-П-50-30-25-2-400 | шт |  |  |  | 1 |  |  | 1 | 0 | 0 | Либо аналог | Закупка подрядчик
| Работы: | [11 empty] | 0
| Монтаж крышного вентилятора |  |  | шт |  | 7 | 8 | 7 | 18 | 9 | 49 | 0 | 0
| Материалы: | [11 empty] | 0
1 | Вентилятор крышный радиальный дымоудаления |  | УКРОС91 56 D-400 N-3кВт У1 | шт |  |  | 2 |  |  |  | 2 | 0 | 0 | Либо аналог | Закупка подрядчик
2 | Вентилятор крышный радиальный дымоудаления |  | УКРОС91 90 D-400 N-11кВт У1 | шт |  |  |  |  | 1 |  | 1 | 0 | 0 | Либо аналог | Закупка подрядчик
3 | Вентилятор крышный радиальный дымоудаления |  | УКРОС61 63 D-400 N-4кВт У1 | шт |  |  |  | 1 |  |  | 1 | 0 | 0 | Либо аналог | Закупка подрядчик
4 | Вентилятор крышный радиальный дымоудаления |  | УКРОС61 80 D-400 N-4кВт УХЛ1 | шт |  | 1 |  |  |  |  | 1 | 0 | 0 | Либо аналог | Закупка подрядчик
5 | Вентилятор крышный радиальный дымоудаления |  | УКРОС61 90 D-400 N-7,5кВт У1 | шт |  |  |  |  | 1 |  | 1 | 0 | 0 | Либо аналог | Закупка подрядчик
6 | Вентилятор крышный радиальный дымоудаления |  | УКРОС61 90 D-600 N-7,5кВт У1 | шт | [5 empty] | 2 | 2 | 0 | 0 | Либо аналог | Закупка подрядчик
7 | Вентилятор крышный противодымный приточный |  | ВКОП0 71 N-5,5кВт У1 | шт |  |  | 4 |  |  |  | 4 | 0 | 0 | Либо аналог | Закупка подрядчик
8 | Вентилятор крышный противодымный приточный |  | ВКОП0 63 N-7,5кВт У1 | шт |  |  |  | 1 | 4 |  | 5 | 0 | 0 | Либо аналог | Закупка подрядчик
9 | Вентилятор крышный противодымный приточный |  | ВКОП0 63 N-5,5кВт У1 | шт | [5 empty] | 4 | 4 | 0 | 0 | Либо аналог | Закупка подрядчик
10 | Вентилятор крышный противодымный приточный |  | ВКОП0 63 N-4кВт У1 | шт |  |  |  |  | 2 |  | 2 | 0 | 0 | Либо аналог | Закупка подрядчик
11 | Вентилятор крышный противодымный приточный |  | ВКОП0 56 N-4кВт У1 | шт |  |  |  | 1 |  |  | 1 | 0 | 0 | Либо аналог | Закупка подрядчик
12 | Вентилятор крышный противодымный приточный |  | ВКОП0 50 N-4кВт У1 | шт |  | 1 |  | 2 |  |  | 3 | 0 | 0 | Либо аналог | Закупка подрядчик
13 | Вентилятор крышный противодымный приточный |  | ВКОП0 45 N-3кВт У1 | шт |  | 2 |  |  |  |  | 2 | 0 | 0 | Либо аналог | Закупка подрядчик
14 | Вентилятор крышный противодымный приточный |  | ВКОП0 40 N-3кВт У1 | шт |  | 1 |  |  |  |  | 1 | 0 | 0 | Либо аналог | Закупка подрядчик
15 | Вентилятор крышный шумоизолированный |  | КРОШ-25-2 У1 | шт |  | 1 |  |  |  |  | 1 | 0 | 0 | Либо аналог | Закупка подрядчик
16 | Вентилятор крышный шумоизолированный |  | КРОШ-40-4 У1 | шт |  | 1 | 1 | 2 |  | 2 | 6 | 0 | 0 | Либо аналог | Закупка подрядчик
17 | Вентилятор крышный шумоизолированный |  | КРОШ-45-4 У1 | шт |  |  |  |  | 2 |  | 2 | 0 | 0 | Либо аналог | Закупка подрядчик
18 | Вентилятор крышный шумоизолированный |  | КРОШ-50-4 У1 | шт |  |  |  |  | 2 |  | 2 | 0 | 0 | Либо аналог | Закупка подрядчик
19 | Вентилятор крышный шумоизолированный |  | КРОШ-50-6 У1 | шт |  |  | 1 |  |  | 1 | 2 | 0 | 0 | Либо аналог | Закупка подрядчик
20 | Вентилятор крышный шумоизолированный |  | КРОШ-63-6 У1 | шт |  |  |  |  | 6 |  | 6 | 0 | 0 | Либо аналог | Закупка подрядчик
| Работы: | [11 empty] | 0
| Монтаж осевого вентилятора |  |  | шт |  | 3 | 6 | 5 | 8 | 9 | 31 | 0 | 0
| Материалы: | [11 empty] | 0
1 | Вентилятор осевой |  | осевой ОСА-Е266 45 N-3кВт У1 Р-40 | шт |  |  |  | 1 |  |  | 1 | 0 | 0 | Либо аналог | Закупка подрядчик
2 | Вентилятор осевой |  | ОСА 301 63 N-11кВт У2 Б-50 | шт | [5 empty] | 1 | 1 | 0 | 0 | Либо аналог | Закупка подрядчик
3 | Вентилятор осевой |  | осевой ОСА 501 80 N-18,5кВт У2 | шт |  |  |  |  | 2 | 1 | 3 | 0 | 0 | Либо аналог | Закупка подрядчик
4 | Вентилятор осевой |  | осевой ОСА 501 80 N-11кВт У2 | шт |  |  |  |  | 1 | 1 | 2 | 0 | 0 | Либо аналог | Закупка подрядчик
5 | Вентилятор осевой |  | осевой ОСА 501 71 N-4кВт У1 | шт | [5 empty] | 1 | 1 | 0 | 0 | Либо аналог | Закупка подрядчик
6 | Вентилятор осевой |  | осевой ОСА 501 63 N-2,2 кВт У2 | шт |  |  | 1 |  |  |  | 1 | 0 | 0 | Либо аналог | Закупка подрядчик
7 | Вентилятор осевой |  | осевой ОСА 501 63 N-7,5кВт У2 | шт |  |  | 1 |  | 1 |  | 2 | 0 | 0 | Либо аналог | Закупка подрядчик
8 | Вентилятор осевой |  | осевой ОСА 501 56 N-2,2 кВт У2 | шт | [5 empty] | 1 | 1 | 0 | 0 | Либо аналог | Закупка подрядчик
9 | Вентилятор осевой |  | осевой ОСА-Е260 63 N-11кВт У2 Р-40 | шт | [5 empty] | 1 | 1 | 0 | 0 | Либо аналог | Закупка подрядчик
10 | Вентилятор осевой |  | осевой ОСА-Е260 56 N-7,5кВт У2 Р-40 | шт |  |  |  |  | 1 |  | 1 | 0 | 0 | Либо аналог | Закупка подрядчик
11 | Вентилятор осевой |  | осевой ОСА-Е260 56 N-5,5кВт У2 Р35 | шт |  | 1 |  | 1 |  |  | 2 | 0 | 0 | Либо аналог | Закупка подрядчик
12 | Вентилятор осевой |  | осевой ОСА-Е260 50 N-4кВт У2 Р35 | шт |  | 1 |  |  |  |  | 1 | 0 | 0 | Либо аналог | Закупка подрядчик
13 | Вентилятор осевой |  | осевой ОСА-Е260 45 N-1,5кВт У2 Р-25 | шт |  | 1 |  | 1 | 3 |  | 5 | 0 | 0 | Либо аналог | Закупка подрядчик
14 | Вентилятор осевой |  | осевой ОСА-Е266 45 N-3кВт У2 Р-35 | шт |  |  | 1 |  |  |  | 1 | 0 | 0 | Либо аналог | Закупка подрядчик
15 | Вентилятор осевой |  | осевой ОСА-Е266 50 N-4кВт У2 Р35 | шт |  |  | 1 |  |  | 2 | 3 | 0 | 0 | Либо аналог | Закупка подрядчик
16 | Вентилятор осевой |  | осевой ОСА-Е266 56 N-5,5кВт У2 Р35 | шт |  |  | 1 | 2 |  | 1 | 4 | 0 | 0 | Либо аналог | Закупка подрядчик
17 | Вентилятор осевой |  | осевой ОСА-Е266 63 N-7,5кВт У1 Р35 | шт |  |  | 1 |  |  |  | 1 | 0 | 0 | Либо аналог | Закупка подрядчик
| Работы: | [11 empty] | 0
| Монтаж перехода на крышный дефлектор |  |  | шт |  | 4 | 4 | 5 | 6 | 4 | 23 | 0 | 0
| Материалы: | [11 empty] | 0
1 | Переход вентиляционный |  | ПЕК-ОСА-045-Н | шт |  | 2 |  | 1 |  |  | 3 | 0 | 0 |  | Закупка подрядчик
2 | Переход вентиляционный |  | ПЕК-ОСА-050-Н | шт |  | 1 |  | 2 |  |  | 3 | 0 | 0 |  | Закупка подрядчик
3 | Переход вентиляционный |  | ПЕК-ОСА-056-Н | шт |  |  |  | 1 |  |  | 1 | 0 | 0 |  | Закупка подрядчик
4 | Переход вентиляционный |  | ПЕК-ОСА-063-Н | шт |  |  |  | 1 | 6 | 4 | 11 | 0 | 0 |  | Закупка подрядчик
5 | Переход вентиляционный |  | ПЕК-ОСА-040-Н | шт |  | 1 |  |  |  |  | 1 | 0 | 0 |  | Закупка подрядчик
6 | Переход вентиляционный |  | ПЕК-ОСА-071-Н | шт |  |  | 4 |  |  |  | 4 | 0 | 0 |  | Закупка подрядчик
| Работы: | [11 empty] | 0
| Монтаж приточной установки |  |  | шт |  | 3 | 4 | 6 | 9 | 4 | 26 | 0 | 0
| Материалы: | [11 empty] | 0
1 | Установка приточная |  | ВЕРОСА-500-019-03-00-У3 | шт |  | 2 | 2 | 1 |  |  | 5 | 0 | 0 | Либо аналог | Закупка подрядчик
2 | Установка приточная |  | ВЕРОСА-500-019-04-00-У1 | шт |  | 1 |  | 1 |  |  | 2 | 0 | 0 | Либо аналог | Закупка подрядчик
3 | Установка приточная |  | ВЕРОСА-500-034-03-00-У3 | шт |  |  |  | 1 | 2 | 1 | 4 | 0 | 0 | Либо аналог | Закупка подрядчик
4 | Установка приточная |  | ВЕРОСА-500-039-03-00-У3 | шт |  |  |  |  | 2 | 2 | 4 | 0 | 0 | Либо аналог | Закупка подрядчик
5 | Установка приточная |  | Канал-ВЕНТ-160 | шт |  |  |  |  | 3 |  | 3 | 0 | 0 | Либо аналог | Закупка подрядчик
6 | Установка приточная |  | Канал-ВЕНТ-250 | шт |  |  |  | 1 | 1 |  | 2 | 0 | 0 | Либо аналог | Закупка подрядчик
7 | Установка приточная |  | Канал-ВЕНТ-315 | шт |  |  |  |  | 1 |  | 1 | 0 | 0 | Либо аналог | Закупка подрядчик
8 | Установка приточная |  | Канал-КВАРК-П-50-30-22-2-400 | шт |  |  |  | 1 |  |  | 1 | 0 | 0 | Либо аналог | Закупка подрядчик
9 | Установка приточная |  | Канал-КВАРК-П-50-30-25-2-400 | шт |  |  |  | 1 |  |  | 1 | 0 | 0 | Либо аналог | Закупка подрядчик
10 | Установка приточная |  | Канал-КВАРК-П-70-40-31-2-400 | шт |  |  | 1 |  |  |  | 1 | 0 | 0 | Либо аналог | Закупка подрядчик
11 | Установка приточная |  | ВЕРОСА-500-194-03-00-УЗ | шт |  |  | 1 |  |  | 1 | 2 | 0 | 0 | Либо аналог | Закупка подрядчик
| Работы: | [11 empty] | 0
| Монтаж радиального вентилятора |  |  | шт |  | 2 | 2 | 3 | 9 | 3 | 19 | 0 | 0
| Материалы: | [11 empty] | 0
1 | Вентилятор радиальный |  | Канал-ВЕНТ D-100 | шт |  | 1 | 1 | 1 | 4 | 1 | 8 | 0 | 0 | Либо аналог | Закупка подрядчик
2 | Вентилятор радиальный |  | Канал-ВЕНТ D-160 | шт |  | 1 | 1 | 2 | 1 | 2 | 7 | 0 | 0 | Либо аналог | Закупка подрядчик
3 | Вентилятор радиальный |  | Канал-ВЕНТ D-200 | шт |  |  |  |  | 1 |  | 1 | 0 | 0 | Либо аналог | Закупка подрядчик
4 | Вентилятор радиальный |  | Канал-ВЕНТ-125 | шт |  |  |  |  | 3 |  | 3 | 0 | 0 | Либо аналог | Закупка подрядчик
| Работы: | [11 empty] | 0
| Монтаж фильтра |  |  | шт |  | 3 | 3 | 5 |  | 4 | 15 | 0 | 0
| Материалы: | [11 empty] | 0
1 | Фильтр канальный вентиляционный |  | ФП-40-20 G4 | шт |  |  |  | 1 |  |  | 1 | 0 | 0 |  | Закупка подрядчик
2 | Фильтр канальный вентиляционный |  | ФП-90-50 G4 | шт |  | 1 | 1 | 1 |  | 1 | 4 | 0 | 0 |  | Закупка подрядчик
3 | Фильтр канальный вентиляционный |  | ФП-100 G4 | шт | [5 empty] | 1 | 1 | 0 | 0 |  | Закупка подрядчик
4 | Фильтр канальный вентиляционный |  | ФП-125 G4 | шт |  | 1 | 1 | 2 |  |  | 4 | 0 | 0 |  | Закупка подрядчик
5 | Фильтр канальный вентиляционный |  | ФП-200 G4 | шт |  |  |  | 1 |  | 2 | 3 | 0 | 0 |  | Закупка подрядчик
6 | Фильтр канальный вентиляционный |  | ФП-250 G4 | шт |  | 1 | 1 |  |  |  | 2 | 0 | 0 |  | Закупка подрядчик
| Работы: | [11 empty] | 0
| Монтаж шиберной заслонки |  |  | шт |  | 11 | 20 | 20 |  | 22 | 73 | 0 | 0
| Материалы: | [11 empty] | 0
1 | Задвижка шиберная |  | оцинк. сталь D-355 | шт |  | 6 |  |  |  |  | 6 | 0 | 0 |  | Закупка подрядчик
2 | Задвижка шиберная |  | оцинк. сталь 0,8мм D-630 | шт |  |  | 9 | 1 |  | 1 | 11 | 0 | 0 |  | Закупка подрядчик
3 | Задвижка шиберная |  | оцинк. сталь 0,8мм D-400 | шт |  | 3 |  |  |  |  | 3 | 0 | 0 |  | Закупка подрядчик
4 | Задвижка шиберная |  | оцинк. сталь 0,8мм D-800 | шт |  | 1 | 2 |  |  | 1 | 4 | 0 | 0 |  | Закупка подрядчик
5 | Задвижка шиберная |  | оцинк. сталь 0,8мм D-710 | шт |  |  | 1 | 1 |  |  | 2 | 0 | 0 |  | Закупка подрядчик
6 | Задвижка шиберная |  | оцинк. сталь 0,8мм D-500 | шт |  |  |  | 7 |  |  | 7 | 0 | 0 |  | Закупка подрядчик
7 | Задвижка шиберная |  | оцинк. сталь 0,8мм D-450 | шт |  |  |  | 9 |  |  | 9 | 0 | 0 |  | Закупка подрядчик
8 | Задвижка шиберная |  | оцинк. сталь 0,8мм D-560 | шт |  |  | 8 |  |  | 20 | 28 | 0 | 0 |  | Закупка подрядчик
9 | Задвижка шиберная |  | оцинк. сталь 0,8мм D-315 | шт |  | 1 |  | 2 |  |  | 3 | 0 | 0 |  | Закупка подрядчик
| Работы: | [11 empty] | 0
| Монтаж шумоглушителя |  |  | шт |  |  |  | 2 | 64 |  | 66 | 0 | 0
| Материалы: | [11 empty] | 0
1 | Шумоглушитель круглого сечения |  | Канал-ГКК D-125 L=600 | шт |  |  |  |  | 6 |  | 6 | 0 | 0 |  | Закупка подрядчик
2 | Шумоглушитель круглого сечения |  | Канал-ГКК D-250 L=600 | шт |  |  |  | 1 | 3 |  | 4 | 0 | 0 |  | Закупка подрядчик
3 | Шумоглушитель круглого сечения |  | Канал-ГКК-160-600 | шт |  |  |  | 1 | 6 |  | 7 | 0 | 0 |  | Закупка подрядчик
4 | Шумоглушитель круглого сечения |  | ГКК-315-600 | шт |  |  |  |  | 49 |  | 49 | 0 | 0 |  | Закупка подрядчик
| Работы: | [11 empty] | 0
| Оцинкованная сталь для фасонных элементов толщина 0,5-0,70; Оцинкованная сталь для фасонных элементов толщина 0,8-1,00 |  |  | м2 |  | 117 | 236 | 175 | 949 | 432 | 1909 | 0 | 0
| Материалы: | [11 empty] | 0
1 | Оцинкованная сталь для фасонных элементов |  | толщина 0,5-0,7 | м2 |  | 2 | 1 |  | 98 |  | 101 | 0 | 0 |  | Закупка подрядчик
2 | Оцинкованная сталь для фасонных элементов |  | толщина 0,8-1,0 | м2 |  | 115 | 235 | 175 | 851 | 432 | 1808 | 0 | 0 |  | Закупка подрядчик
| Работы: | [11 empty] | 0
| Устройство огнезащиты |  |  | м2 |  | 1484 | 3312.22 | 2140.25 | 9995.39 | 4499.82 | 21431.68 | 0 | 0
| Материалы: | [11 empty] | 0
1 | Огнезащита воздуховода (кг) |  | Огнезащитный состав "Плазас" | кг |  | 1891.4 | 4898.53 | 3043.9 | 20386.62 | 4699.44 | 34919.89 | 0 | 0 |  | Закупка подрядчик
2 | Огнезащита воздуховода |  | МБОР-5Ф EI60 | м2 |  | 161 | 473.3 | 208.7 | 211.2 | 1026.5 | 2080.7 | 0 | 0 |  | Закупка подрядчик
3 | Огнезащита воздуховода |  | МБОР-5Ф EI30 | м2 |  | 940 | 1677.98 | 1225.3 | 3438.25 | 2882.07 | 10163.6 | 0 | 0 |  | Закупка подрядчик
4 | Огнезащита воздуховода |  | МБОР-16Ф EI150 | м2 |  | 241 | 949.54 | 646.3 | 6000.34 | 531.75 | 8368.93 | 0 | 0 |  | Закупка подрядчик
5 | Огнезащита воздуховода |  | МБОР-13Ф EI120 | м2 |  | 52 | 134.4 | 30.75 | 297.6 | 34.5 | 549.25 | 0 | 0 |  | Закупка подрядчик
6 | Огнезащита воздуховода |  | РОКВУЛ ALU1 WIRED MAT 105 (50мм.) EI150 | м2 |  | 70 | 42 |  | 48 | 25 | 185 | 0 | 0 |  | Закупка подрядчик
7 | Огнезащита воздуховода |  | РОКВУЛ ALU1 WIRED MAT 105 (40мм.) EI120 | м2 |  | 20 | 35 | 29.2 |  |  | 84.2 | 0 | 0 |  | Закупка подрядчик
| Работы: | [11 empty] | 0
| Устройство стакана монтажного |  |  | шт |  | 7 | 8 | 8 | 18 | 9 | 50 | 0 | 0
| Материалы: | [11 empty] | 0
1 | Стакан монтажный вентиляционный |  | СТАМ 401 63 MV220 | шт |  | 2 |  | 2 |  |  | 4 | 0 | 0 |  | Закупка подрядчик
2 | Стакан монтажный вентиляционный |  | СТАМ 401 90 MV220 | шт |  |  | 4 |  | 2 | 2 | 8 | 0 | 0 |  | Закупка подрядчик
3 | Стакан монтажный вентиляционный |  | СТАМ 310-57-Н | шт |  | 1 |  | 1 |  |  | 2 | 0 | 0 |  | Закупка подрядчик
4 | Стакан монтажный вентиляционный |  | СТАМ 310-84-Н | шт |  |  | 1 |  |  | 1 | 2 | 0 | 0 |  | Закупка подрядчик
5 | Стакан монтажный вентиляционный |  | СТАМ 360-57-Н | шт |  |  | 1 | 1 | 2 | 2 | 6 | 0 | 0 |  | Закупка подрядчик
6 | Стакан монтажный вентиляционный |  | СТАМ 360-94-Н | шт |  |  |  |  | 6 |  | 6 | 0 | 0 |  | Закупка подрядчик
7 | Стакан монтажный вентиляционный |  | СТАМ 360-84-Н | шт |  |  |  |  | 2 |  | 2 | 0 | 0 |  | Закупка подрядчик
8 | Стакан монтажный вентиляционный |  | СТАМ 401-56-Н MV220 | шт |  | 1 | 2 |  |  |  | 3 | 0 | 0 |  | Закупка подрядчик
9 | Стакан монтажный вентиляционный |  | СТАМ 401-71-Н MV220 | шт |  | 1 |  | 3 |  |  | 4 | 0 | 0 |  | Закупка подрядчик
10 | Стакан монтажный вентиляционный |  | СТАМ 401-88-Н MV220 | шт |  | 1 |  | 1 | 6 | 4 | 12 | 0 | 0 |  | Закупка подрядчик
11 | Стакан монтажный вентиляционный |  | СТАМ 360-36-Н | шт |  | 1 |  |  |  |  | 1 | 0 | 0 |  | Закупка подрядчик
| Работы: | [11 empty] | 0
| Устройство теплоизоляции |  |  | м2 |  | 12 | 45 | 7.5 | 987 | 50 | 1101.5 | 0 | 0
| Материалы: | [11 empty] | 0
1 | Теплоизоляция воздуховодов (м2) |  | РОКВУЛ ЛАМЕЛЛА МАТ (40мм.) | м2 |  | 12 | 45 | 7.5 | 987 | 50 | 1101.5 | 0 | 0 |  | Закупка подрядчик
11.09.02 | Монтаж клапанов | [11 empty] | 0
11.09.02.00 | Монтаж клапанов | [11 empty] | 0
| Работы: | [11 empty] | 0
| Монтаж клапанов |  |  | шт |  | 281 | 824 | 431 | 1412 | 874 | 3822 | 0 | 0
| Материалы: | [11 empty] | 0
1 | Клапан вентиляционный |  | противопож., общепром. исп. КПУ-1Н МРП канальный EI90 НЗ 800х300 ВЕЗА-220 привод снаружи | шт |  | 2 | 2 |  |  |  | 4 | 0 | 0 |  | Закупка подрядчик
2 | Клапан вентиляционный |  | противопож., общепром. исп. КПУ-1Н МРП канальный EI90 НЗ 650х500 ВЕЗА-220 привод снаружи | шт |  |  | 2 |  |  |  | 2 | 0 | 0 |  | Закупка подрядчик
3 | Клапан вентиляционный |  | дроссель-клапан прямоугольный ДКп 300х150 | шт |  |  | 3 | 1 |  |  | 4 | 0 | 0 |  | Закупка подрядчик
4 | Клапан вентиляционный |  | дроссель-клапан прямоугольный ДКп 300х200 | шт |  |  |  | 1 |  | 2 | 3 | 0 | 0 |  | Закупка подрядчик
5 | Клапан вентиляционный |  | дроссель-клапан прямоугольный ДКп 400х200 | шт |  |  | 2 |  |  | 2 | 4 | 0 | 0 |  | Закупка подрядчик
6 | Клапан вентиляционный |  | дроссель-клапан прямоугольный ДКп 250x150 | шт |  |  | 2 |  |  | 1 | 3 | 0 | 0 |  | Закупка подрядчик
7 | Клапан вентиляционный |  | дроссель-клапан прямоугольный ДКп 200х200 | шт |  | 2 | 1 |  |  | 4 | 7 | 0 | 0 |  | Закупка подрядчик
8 | Клапан вентиляционный |  | дроссель-клапан прямоугольный ДКп 200х150 | шт |  |  | 48 | 15 |  |  | 63 | 0 | 0 |  | Закупка подрядчик
9 | Клапан вентиляционный |  | дроссель-клапан для круглых каналов ДКп D-250 | шт |  | 2 |  |  | 3 |  | 5 | 0 | 0 |  | Закупка подрядчик
10 | Клапан вентиляционный |  | КПУ-1Н канальный НО 150х150 МВ-220В | шт |  | 1 | 23 |  |  |  | 24 | 0 | 0 |  | Закупка подрядчик
11 | Клапан вентиляционный |  | КПУ-1Н-МС канальный НЗ 1300х500 МВ-220В привод снаружи | шт | [5 empty] | 2 | 2 | 0 | 0 |  | Закупка подрядчик
12 | Клапан вентиляционный |  | дроссель-клапан прямоугольный ДКп 150х150 | шт |  | 1 | 1 |  |  |  | 2 | 0 | 0 |  | Закупка подрядчик
13 | Клапан вентиляционный |  | дроссель-клапан прямоугольный ДКп 500х300 | шт | [5 empty] | 2 | 2 | 0 | 0 |  | Закупка подрядчик
14 | Клапан вентиляционный |  | КПУ-1Н канальный НЗ 1000х400 МВ-220В привод снаружи | шт |  |  |  |  | 1 |  | 1 | 0 | 0 |  | Закупка подрядчик
15 | Клапан вентиляционный |  | КПУ-1Н канальный НЗ D-630 МВ-220В | шт |  | 1 |  | 2 |  |  | 3 | 0 | 0 |  | Закупка подрядчик
16 | Клапан вентиляционный |  | КПУ-1Н канальный НЗ D-560 МВ-220В привод снаружи | шт |  |  |  | 1 |  |  | 1 | 0 | 0 |  | Закупка подрядчик
17 | Клапан вентиляционный |  | дроссель-клапан для круглых каналов ДКп D-125 | шт |  | 8 | 25 | 8 | 129 | 1 | 171 | 0 | 0 |  | Закупка подрядчик
18 | Клапан вентиляционный |  | дроссель-клапан для круглых каналов ДКп D-160 | шт |  | 1 | 2 |  | 10 | 5 | 18 | 0 | 0 |  | Закупка подрядчик
19 | Клапан вентиляционный |  | дроссель-клапан для круглых каналов ДКп D-200 | шт |  | 1 |  | 3 | 1 | 2 | 7 | 0 | 0 |  | Закупка подрядчик
20 | Клапан вентиляционный |  | КПУ-1Н канальный НЗ 850х500 МВ-220В привод снаружи | шт |  |  |  |  | 1 |  | 1 | 0 | 0 |  | Закупка подрядчик
21 | Клапан вентиляционный |  | КПУ-1Н РОН130 стеновой НЗ 900х500 МВ-220В | шт |  | 9 |  |  |  |  | 9 | 0 | 0 |  | Закупка подрядчик
22 | Клапан вентиляционный |  | КПУ-1Н канальный НО 300х200 МВ-220В | шт |  |  | 1 | 1 |  | 1 | 3 | 0 | 0 |  | Закупка подрядчик
23 | Клапан вентиляционный |  | КПУ-1Н стеновой НЗ 600х500 220В | шт |  |  | 23 |  |  | 44 | 67 | 0 | 0 |  | Закупка подрядчик
24 | Клапан вентиляционный |  | КПУ-1Н канальный НО 200х150 220В | шт |  |  | 48 | 30 |  |  | 78 | 0 | 0 |  | Закупка подрядчик
25 | Клапан вентиляционный |  | КПУ-1Н канальный НО 250х200 220В | шт |  |  | 1 |  |  | 9 | 10 | 0 | 0 |  | Закупка подрядчик
26 | Клапан вентиляционный |  | КПУ-1Н канальный НО 250x150 220В | шт |  |  | 1 | 1 |  | 2 | 4 | 0 | 0 |  | Закупка подрядчик
27 | Клапан вентиляционный |  | КПУ-1Н стеновой НЗ 700х700 220В | шт | [5 empty] | 1 | 1 | 0 | 0 |  | Закупка подрядчик
28 | Клапан вентиляционный |  | дроссель-клапан прямоугольный ДКп 250х200 | шт |  |  |  |  | 1 | 8 | 9 | 0 | 0 |  | Закупка подрядчик
29 | Клапан вентиляционный |  | КПУ-1Н стеновой НЗ 700х500 220В | шт |  | 11 | 2 | 1 |  |  | 14 | 0 | 0 |  | Закупка подрядчик
30 | Клапан вентиляционный |  | КПУ-1Н канальный НО 300х150 МВ-220В | шт |  |  | 4 | 1 | 1 |  | 6 | 0 | 0 |  | Закупка подрядчик
31 | Клапан вентиляционный |  | КПУ-1Н канальный НО 400х250 МВ-220В | шт |  |  | 2 |  |  |  | 2 | 0 | 0 |  | Закупка подрядчик
32 | Клапан вентиляционный |  | КПУ-1Н канальный НО 200х200 МВ-220В | шт |  |  | 1 |  | 2 | 6 | 9 | 0 | 0 |  | Закупка подрядчик
33 | Клапан вентиляционный |  | КПУ-1Н канальный НО 300x250 МВ-220В | шт |  | 1 |  |  |  | 3 | 4 | 0 | 0 |  | Закупка подрядчик
34 | Клапан вентиляционный |  | КПУ-1Н канальный НО 300х300 МВ-220В | шт |  |  |  | 1 | 2 | 1 | 4 | 0 | 0 |  | Закупка подрядчик
35 | Клапан вентиляционный |  | КПУ-1Н канальный НО 400x400 МВ-220В | шт |  |  | 1 |  |  |  | 1 | 0 | 0 |  | Закупка подрядчик
36 | Клапан вентиляционный |  | КПУ-1Н канальный НО 500х200 МВ-220В | шт |  |  |  |  | 15 |  | 15 | 0 | 0 |  | Закупка подрядчик
37 | Клапан вентиляционный |  | КПУ-1Н канальный НО 500x150 МВ-220В | шт |  |  |  |  | 1 |  | 1 | 0 | 0 |  | Закупка подрядчик
38 | Клапан вентиляционный |  | КПУ-1Н канальный НО 500х300 МВ-220В | шт | [5 empty] | 2 | 2 | 0 | 0 |  | Закупка подрядчик
39 | Клапан вентиляционный |  | КПУ-2Н канальный НЗ 800x450 МВ-220В МС | шт |  | 1 |  |  |  | 2 | 3 | 0 | 0 |  | Закупка подрядчик
40 | Клапан вентиляционный |  | КПУ-1Н канальный НО 150x200 МВ-220В | шт | [5 empty] | 3 | 3 | 0 | 0 |  | Закупка подрядчик
41 | Клапан вентиляционный |  | КПУ-1Н канальный НО 600х300 МВ-220В | шт |  |  |  |  | 1 |  | 1 | 0 | 0 |  | Закупка подрядчик
42 | Клапан вентиляционный |  | КПУ-1Н канальный НО 700х400 МВ-220В | шт |  |  | 1 |  |  |  | 1 | 0 | 0 |  | Закупка подрядчик
43 | Клапан вентиляционный |  | КПУ-1Н канальный НО 160 220В | шт |  | 3 | 13 | 2 | 11 | 9 | 38 | 0 | 0 |  | Закупка подрядчик
44 | Клапан вентиляционный |  | КПУ-1Н канальный НО 400х200 220В | шт |  | 2 | 2 |  | 4 | 2 | 10 | 0 | 0 |  | Закупка подрядчик
45 | Клапан вентиляционный |  | КПУ-1Н канальный НО 125 220В | шт |  | 12 | 14 | 10 | 21 | 6 | 63 | 0 | 0 |  | Закупка подрядчик
46 | Клапан вентиляционный |  | КПУ-1Н канальный НО D-200 220В | шт |  | 5 | 13 | 7 | 7 | 4 | 36 | 0 | 0 |  | Закупка подрядчик
47 | Клапан вентиляционный |  | КПУ-1Н канальный НО 500х250 220В | шт |  |  |  |  | 2 | 1 | 3 | 0 | 0 |  | Закупка подрядчик
48 | Клапан вентиляционный |  | приточный Norvind pro D-90 | шт |  | 138 | 447 | 239 | 869 | 506 | 2199 | 0 | 0 |  | Закупка подрядчик
49 | Клапан вентиляционный |  | ОКСИД 450х450 | шт |  |  | 1 |  |  |  | 1 | 0 | 0 |  | Закупка подрядчик
50 | Клапан вентиляционный |  | ОКСИД 750х450 | шт |  |  |  | 2 |  |  | 2 | 0 | 0 |  | Закупка подрядчик
51 | Клапан вентиляционный |  | ОКСИД 800х450 | шт |  | 1 |  |  |  |  | 1 | 0 | 0 |  | Закупка подрядчик
52 | Клапан вентиляционный |  | ОКСИД 800х600 | шт |  |  |  |  | 2 |  | 2 | 0 | 0 |  | Закупка подрядчик
53 | Клапан вентиляционный |  | ОКСИД 850х450 | шт |  |  | 1 |  |  |  | 1 | 0 | 0 |  | Закупка подрядчик
54 | Клапан вентиляционный |  | ОКСИД 950х450 | шт | [5 empty] | 2 | 2 | 0 | 0 |  | Закупка подрядчик
55 | Клапан вентиляционный |  | ОКСИД 950х600 | шт |  |  |  |  | 1 |  | 1 | 0 | 0 |  | Закупка подрядчик
56 | Клапан вентиляционный |  | ОКСИД 1000х750 | шт | [5 empty] | 1 | 1 | 0 | 0 |  | Закупка подрядчик
57 | Клапан вентиляционный |  | ОКСИД 1100х900 | шт |  |  |  |  | 1 |  | 1 | 0 | 0 |  | Закупка подрядчик
58 | Клапан вентиляционный |  | ОКСИД 1150х550 | шт |  |  |  |  | 1 |  | 1 | 0 | 0 |  | Закупка подрядчик
59 | Клапан вентиляционный |  | ОКСИД 1150х750 | шт |  |  |  |  | 1 |  | 1 | 0 | 0 |  | Закупка подрядчик
60 | Клапан вентиляционный |  | ОКСИД 1150х800 | шт |  |  | 1 |  |  |  | 1 | 0 | 0 |  | Закупка подрядчик
61 | Клапан вентиляционный |  | КПУ-1Н канальный НО 100 220 | шт |  |  | 1 |  |  | 2 | 3 | 0 | 0 |  | Закупка подрядчик
62 | Клапан вентиляционный |  | КПУ-1Н канальный НО 225 220 | шт |  |  | 1 | 4 |  | 4 | 9 | 0 | 0 |  | Закупка подрядчик
63 | Клапан вентиляционный |  | КПУ-1Н канальный НО 315 220 | шт |  |  |  |  | 9 |  | 9 | 0 | 0 |  | Закупка подрядчик
64 | Клапан вентиляционный |  | дроссель-клапан для круглых каналов ДКп D-100 | шт | [5 empty] | 1 | 1 | 0 | 0 |  | Закупка подрядчик
65 | Клапан вентиляционный |  | дроссель-клапан для круглых каналов ДКп D-225 | шт |  |  | 1 |  |  |  | 1 | 0 | 0 |  | Закупка подрядчик
66 | Клапан вентиляционный |  | дроссель-клапан для круглых каналов ДКп D-315 | шт |  |  |  |  | 49 |  | 49 | 0 | 0 |  | Закупка подрядчик
67 | Клапан вентиляционный |  | дроссель-клапан прямоугольный ДКп 100х150 | шт |  | 9 |  |  |  |  | 9 | 0 | 0 |  | Закупка подрядчик
68 | Клапан вентиляционный |  | дроссель-клапан прямоугольный ДКп 150х100 | шт |  | 9 |  | 1 |  |  | 10 | 0 | 0 |  | Закупка подрядчик
69 | Клапан вентиляционный |  | дроссель-клапан прямоугольный ДКп 150х200 | шт | [5 empty] | 2 | 2 | 0 | 0 |  | Закупка подрядчик
70 | Клапан вентиляционный |  | дроссель-клапан прямоугольный ДКп 200х100 | шт |  |  | 1 |  |  |  | 1 | 0 | 0 |  | Закупка подрядчик
71 | Клапан вентиляционный |  | дроссель-клапан прямоугольный ДКп 300х100 | шт | [5 empty] | 1 | 1 | 0 | 0 |  | Закупка подрядчик
72 | Клапан вентиляционный |  | дроссель-клапан прямоугольный ДКп 300х250 | шт |  | 1 |  |  |  | 1 | 2 | 0 | 0 |  | Закупка подрядчик
73 | Клапан вентиляционный |  | дроссель-клапан прямоугольный ДКп 300х300 | шт |  |  |  | 1 |  | 1 | 2 | 0 | 0 |  | Закупка подрядчик
74 | Клапан вентиляционный |  | дроссель-клапан прямоугольный ДКп 300х350 | шт |  |  |  | 1 |  |  | 1 | 0 | 0 |  | Закупка подрядчик
75 | Клапан вентиляционный |  | дроссель-клапан прямоугольный ДКп 350х150 | шт |  | 1 |  |  |  |  | 1 | 0 | 0 |  | Закупка подрядчик
76 | Клапан вентиляционный |  | дроссель-клапан прямоугольный ДКп 350х250 | шт | [5 empty] | 1 | 1 | 0 | 0 |  | Закупка подрядчик
77 | Клапан вентиляционный |  | дроссель-клапан прямоугольный ДКп 350х350 | шт |  | 1 |  |  |  |  | 1 | 0 | 0 |  | Закупка подрядчик
78 | Клапан вентиляционный |  | дроссель-клапан прямоугольный ДКп 400х150 | шт |  |  | 1 |  |  |  | 1 | 0 | 0 |  | Закупка подрядчик
79 | Клапан вентиляционный |  | дроссель-клапан прямоугольный ДКп 400х250 | шт |  |  | 1 |  |  |  | 1 | 0 | 0 |  | Закупка подрядчик
80 | Клапан вентиляционный |  | ДПУ-М Д100 | шт |  |  | 1 |  | 3 |  | 4 | 0 | 0 |  | Закупка подрядчик
81 | Клапан вентиляционный |  | ДПУ-М Д125 | шт |  | 1 |  | 2 | 3 |  | 6 | 0 | 0 |  | Закупка подрядчик
82 | Клапан вентиляционный |  | ДПУ-М Д60 | шт |  |  | 2 |  | 4 | 3 | 9 | 0 | 0 |  | Закупка подрядчик
83 | Клапан вентиляционный |  | ГЕРМИК-С 160х150 Н | шт |  |  |  |  | 1 |  | 1 | 0 | 0 | ГЕРМИК-С-160*150-Н-1*LM230-S2-1-УХ Л2-0 | Закупка подрядчик
84 | Клапан вентиляционный |  | ГЕРМИК-П 160х250 Н | шт |  |  |  | 3 |  |  | 3 | 0 | 0 | ГЕРМИК-П-160*250-Н-1*LF24-SRZ-5-1-УХ Л2-0 | Закупка подрядчик
85 | Клапан вентиляционный |  | ГЕРМИК-С 160х350 Н | шт |  |  |  | 1 |  |  | 1 | 0 | 0 | ГЕРМИК-С-160*350-Н-1*LF24-V-1-УХ Л2-0 | Закупка подрядчик
86 | Клапан вентиляционный |  | ГЕРМИК-С 160х400 Н | шт |  |  |  | 1 |  |  | 1 | 0 | 0 | ГЕРМИК-С-160*400-Н-1*LF24-V-1-УХ Л2-0 | Закупка подрядчик
87 | Клапан вентиляционный |  | ГЕРМИК-С 160х450 Н | шт |  |  |  |  | 1 |  | 1 | 0 | 0 | ГЕРМИК-С-160*450-Н-1*LM230-S2-1-УХ Л2-0 | Закупка подрядчик
88 | Клапан вентиляционный |  | ГЕРМИК-П 200х350 Н | шт |  |  |  | 3 |  |  | 3 | 0 | 0 | ГЕРМИК-П-200*350-Н-1*LF24-SRZ-5-1-УХ Л2-0 | Закупка подрядчик
89 | Клапан вентиляционный |  | ГЕРМИК-П 350х300 Н | шт |  |  |  | 2 |  |  | 2 | 0 | 0 | ГЕРМИК-П-350*300-Н-1*LF24-SRZ-5-1-УХ Л2-0 | Закупка подрядчик
90 | Клапан вентиляционный |  | ГЕРМИК-С 500х900 Н | шт |  | 1 | 1 | 1 |  | 1 | 4 | 0 | 0 | ГЕРМИК-С-500*900-Н-1*LF24-SRZ-5-1-УХ Л2-0 | Закупка подрядчик
91 | Клапан вентиляционный |  | ГЕРМИК-П 565х565 Н | шт |  | 1 |  | 1 |  |  | 2 | 0 | 0 | ГЕРМИК-П-565*565-Н-1*LF230-S2-5-1-У3-0 Л2-0 | Закупка подрядчик
92 | Клапан вентиляционный |  | ГЕРМИК-П 780х780 Н | шт |  |  | 1 |  |  | 1 | 2 | 0 | 0 | ГЕРМИК-П-780*780-Н-1*NF230-V-1-У3-0 | Закупка подрядчик
93 | Клапан вентиляционный |  | ГЕРМИК-ДУ-З 650х500 МV220В | шт |  |  |  |  | 58 |  | 58 | 0 | 0 | ГЕРМИК-ДУ-З-650х500-1*ф-MV220-ВН-КЛ | Закупка подрядчик
94 | Клапан вентиляционный |  | КПУ-2Н канальный НЗ D-450 МВ-220В | шт |  | 1 |  | 1 | 3 |  | 5 | 0 | 0 |  | Закупка подрядчик
95 | Клапан вентиляционный |  | КПУ-1Н канальный НЗ D-800 МВ-220В | шт |  |  |  |  | 1 |  | 1 | 0 | 0 |  | Закупка подрядчик
96 | Клапан вентиляционный |  | КПУ-1Н канальный НЗ D-1000 МВ-220В | шт |  |  |  |  | 3 |  | 3 | 0 | 0 |  | Закупка подрядчик
97 | Клапан вентиляционный |  | КПУ-1Н канальный НЗ D-710 МВ-220В | шт |  |  |  |  | 1 |  | 1 | 0 | 0 |  | Закупка подрядчик
98 | Клапан вентиляционный |  | КПУ-1Н канальный НО 150х100 МВ-220В | шт |  | 9 |  | 1 |  |  | 10 | 0 | 0 |  | Закупка подрядчик
99 | Клапан вентиляционный |  | КПУ-1Н канальный НО 200х100 МВ-220В | шт |  |  | 1 |  |  | 2 | 3 | 0 | 0 |  | Закупка подрядчик
100 | Клапан вентиляционный |  | КПУ-1Н канальный НО 300х100 МВ-220В | шт |  | 4 |  |  |  | 2 | 6 | 0 | 0 |  | Закупка подрядчик
101 | Клапан вентиляционный |  | КПУ-1Н канальный НО 200х250 220В | шт |  | 1 |  |  | 3 |  | 4 | 0 | 0 |  | Закупка подрядчик
102 | Клапан вентиляционный |  | КПУ-1Н канальный НО 200х300 220В | шт |  | 1 |  |  | 2 |  | 3 | 0 | 0 |  | Закупка подрядчик
103 | Клапан вентиляционный |  | КПУ-1Н канальный НО 350х250 220В | шт |  | 2 |  |  |  |  | 2 | 0 | 0 |  | Закупка подрядчик
104 | Клапан вентиляционный |  | КПУ-1Н стеновой НО 350х2000 220В | шт | [5 empty] | 22 | 22 | 0 | 0 |  | Закупка подрядчик
105 | Клапан вентиляционный |  | КПУ-1Н канальный НО 450х250 220В | шт |  |  |  |  | 3 |  | 3 | 0 | 0 |  | Закупка подрядчик
106 | Клапан вентиляционный |  | КПУ-1Н стеновой НЗ 250х300 220В | шт |  | 9 | 23 |  |  |  | 32 | 0 | 0 |  | Закупка подрядчик
107 | Клапан вентиляционный |  | КПУ-1Н стеновой НЗ 300х300 220В | шт |  |  |  | 15 | 31 | 24 | 70 | 0 | 0 |  | Закупка подрядчик
108 | Клапан вентиляционный |  | КПУ-1Н стеновой НЗ 300х1300 220В | шт |  | 9 |  |  |  |  | 9 | 0 | 0 |  | Закупка подрядчик
109 | Клапан вентиляционный |  | КПУ-1Н стеновой НЗ 350х1200 220В | шт |  |  |  | 15 |  |  | 15 | 0 | 0 |  | Закупка подрядчик
110 | Клапан вентиляционный |  | КПУ-2Н стеновой НЗ 400х400 220В | шт |  |  |  |  | 3 |  | 3 | 0 | 0 |  | Закупка подрядчик
111 | Клапан вентиляционный |  | КПУ-1Н стеновой НЗ 550х900 220В | шт |  |  | 23 |  |  |  | 23 | 0 | 0 |  | Закупка подрядчик
112 | Клапан вентиляционный |  | КПУ-1Н стеновой НЗ 550х1000 220В | шт |  |  | 1 |  |  |  | 1 | 0 | 0 |  | Закупка подрядчик
113 | Клапан вентиляционный |  | КПУ-1Н стеновой НЗ 550х2150 220В | шт |  |  |  |  | 29 |  | 29 | 0 | 0 |  | Закупка подрядчик
114 | Клапан вентиляционный |  | КПУ-1Н стеновой НЗ 500х1350 220В | шт |  |  |  |  | 1 |  | 1 | 0 | 0 |  | Закупка подрядчик
115 | Клапан вентиляционный |  | КПУ-2Н стеновой НЗ 700х450 220В | шт |  |  |  | 15 |  |  | 15 | 0 | 0 |  | Закупка подрядчик
116 | Клапан вентиляционный |  | КПУ-1Н стеновой НЗ 800х750 220В | шт | [5 empty] | 1 | 1 | 0 | 0 |  | Закупка подрядчик
117 | Клапан вентиляционный |  | КПУ-1Н стеновой НЗ 800х850 220В | шт | [5 empty] | 7 | 7 | 0 | 0 |  | Закупка подрядчик
118 | Клапан вентиляционный |  | КПУ-1Н стеновой НЗ 900х750 220В | шт |  |  | 4 |  |  |  | 4 | 0 | 0 |  | Закупка подрядчик
119 | Клапан вентиляционный |  | КПУ-1Н стеновой НЗ 1000х1100 220В | шт |  |  |  |  | 1 |  | 1 | 0 | 0 |  | Закупка подрядчик
120 | Клапан вентиляционный |  | КПУ-1Н стеновой НЗ 1100х750 220В | шт |  |  |  |  | 30 |  | 30 | 0 | 0 |  | Закупка подрядчик
121 | Клапан вентиляционный |  | КПУ-1Н стеновой НЗ 1200х500 220В | шт |  |  |  |  | 29 |  | 29 | 0 | 0 |  | Закупка подрядчик
122 | Клапан вентиляционный |  | КПУ-1Н канальный НЗ 1250х700 220В МС | шт |  |  |  |  | 1 |  | 1 | 0 | 0 |  | Закупка подрядчик
123 | Клапан вентиляционный |  | КПУ-1Н канальный НЗ 1250х950 220В | шт |  |  |  |  | 1 |  | 1 | 0 | 0 |  | Закупка подрядчик
124 | Клапан вентиляционный |  | КПУ-1Н стеновой НЗ 1350х500 220В | шт |  |  |  |  | 29 |  | 29 | 0 | 0 |  | Закупка подрядчик
125 | Клапан вентиляционный |  | КПУ-1Н канальный НЗ 1350х750 220В | шт |  |  |  |  | 1 |  | 1 | 0 | 0 |  | Закупка подрядчик
126 | Клапан вентиляционный |  | КПУ-1Н канальный НЗ 1400х400 220В | шт |  | 2 |  | 1 |  |  | 3 | 0 | 0 |  | Закупка подрядчик
127 | Клапан вентиляционный |  | КПУ-1Н канальный НЗ 1400х650 220В МС | шт |  |  |  |  | 1 |  | 1 | 0 | 0 |  | Закупка подрядчик
128 | Клапан вентиляционный |  | КПУ-1Н стеновой НЗ 1450х500 220В | шт |  |  |  |  | 1 |  | 1 | 0 | 0 |  | Закупка подрядчик
129 | Клапан вентиляционный |  | КПУ-1Н стеновой НЗ 800х500 220В | шт |  |  |  | 15 |  |  | 15 | 0 | 0 |  | Закупка подрядчик
130 | Клапан вентиляционный |  | КПУ-1Н стеновой НЗ 700х900 220В | шт |  |  |  |  | 2 |  | 2 | 0 | 0 |  | Закупка подрядчик
131 | Клапан вентиляционный |  | КПУ-1Н канальный НЗ 1400х750 МВ-220В | шт | [5 empty] | 1 | 1 | 0 | 0 |  | Закупка подрядчик
132 | Клапан вентиляционный |  | КПУ-1Н канальный НЗ 1100х1100 МВ-220В | шт | [5 empty] | 1 | 1 | 0 | 0 |  | Закупка подрядчик
133 | Клапан вентиляционный |  | КПУ-1Н канальный НЗ 1100х400 МВ-220В | шт | [5 empty] | 1 | 1 | 0 | 0 |  | Закупка подрядчик
134 | Клапан вентиляционный |  | КПУ-1Н канальный НЗ 1000х600 МВ-220В | шт | [5 empty] | 3 | 3 | 0 | 0 |  | Закупка подрядчик
135 | Клапан вентиляционный |  | КПУ-2Н канальный НЗ 950х450 МВ-220В | шт | [5 empty] | 2 | 2 | 0 | 0 |  | Закупка подрядчик
136 | Клапан вентиляционный |  | КПУ-1Н канальный НЗ 800х650 МВ-220В | шт |  |  | 2 |  |  |  | 2 | 0 | 0 |  | Закупка подрядчик
137 | Клапан вентиляционный |  | КПУ-1Н канальный НЗ 750х750 МВ-220В | шт | [5 empty] | 1 | 1 | 0 | 0 |  | Закупка подрядчик
138 | Клапан вентиляционный |  | КПУ-2Н канальный НЗ 750х450 МВ-220В | шт |  |  |  | 2 |  |  | 2 | 0 | 0 |  | Закупка подрядчик
139 | Клапан вентиляционный |  | КПУ-1Н канальный НЗ 550х450 МВ-220В | шт | [5 empty] | 2 | 2 | 0 | 0 |  | Закупка подрядчик
140 | Клапан вентиляционный |  | КПУ-1Н канальный НЗ 500х250 МВ-220В | шт | [5 empty] | 1 | 1 | 0 | 0 |  | Закупка подрядчик
141 | Клапан вентиляционный |  | КПУ-2Н канальный НЗ 500х250 МВ-220В | шт |  |  |  | 1 |  | 1 | 2 | 0 | 0 |  | Закупка подрядчик
142 | Клапан вентиляционный |  | КПУ-2Н канальный НЗ 450х850 МВ-220В МС | шт |  |  | 2 |  |  |  | 2 | 0 | 0 |  | Закупка подрядчик
143 | Клапан вентиляционный |  | КПУ-2Н канальный НЗ 450х450 МВ-220В МС | шт |  |  | 1 |  |  |  | 1 | 0 | 0 |  | Закупка подрядчик
144 | Клапан вентиляционный |  | КПУ-1Н канальный НЗ 400х300 МВ-220В | шт |  |  | 2 |  | 3 | 2 | 7 | 0 | 0 |  | Закупка подрядчик
145 | Клапан вентиляционный |  | КПУ-1Н канальный НЗ 400х200 МВ-220В | шт |  |  | 2 |  |  | 2 | 4 | 0 | 0 |  | Закупка подрядчик
146 | Клапан вентиляционный |  | КПУ-1Н канальный НЗ 300х100 МВ-220В | шт |  |  | 4 | 2 |  |  | 6 | 0 | 0 |  | Закупка подрядчик
147 | Клапан вентиляционный |  | КПУ-1Н канальный НЗ 250х500 МВ-220В | шт |  |  |  |  | 1 |  | 1 | 0 | 0 |  | Закупка подрядчик
148 | Клапан вентиляционный |  | КПУ-1Н канальный НЗ 250х150 МВ-220В | шт |  |  |  | 1 |  |  | 1 | 0 | 0 |  | Закупка подрядчик
149 | Клапан вентиляционный |  | КПУ-1Н канальный НЗ 150х250 МВ-220В | шт |  |  |  | 1 |  |  | 1 | 0 | 0 |  | Закупка подрядчик
150 | Клапан вентиляционный |  | КПУ-1Н канальный НО 1500х500 МВ-220В | шт | [5 empty] | 1 | 1 | 0 | 0 |  | Закупка подрядчик
151 | Клапан вентиляционный |  | КПУ-1Н канальный НО 1400х450 МВ-220В | шт | [5 empty] | 1 | 1 | 0 | 0 |  | Закупка подрядчик
152 | Клапан вентиляционный |  | КПУ-1Н канальный НО 1300х500 МВ-220В | шт |  |  | 1 |  |  |  | 1 | 0 | 0 |  | Закупка подрядчик
153 | Клапан вентиляционный |  | КПУ-1Н канальный НО 1200х1200 МВ-220В | шт | [5 empty] | 1 | 1 | 0 | 0 |  | Закупка подрядчик
154 | Клапан вентиляционный |  | КПУ-1Н канальный НО 850х350 МВ-220В | шт |  |  | 1 |  |  |  | 1 | 0 | 0 |  | Закупка подрядчик
155 | Клапан вентиляционный |  | КПУ-1Н канальный НО 600х400 МВ-220В | шт |  |  | 1 |  |  | 1 | 2 | 0 | 0 |  | Закупка подрядчик
156 | Клапан вентиляционный |  | КПУ-1Н канальный НО 600х350 МВ-220В | шт | [5 empty] | 2 | 2 | 0 | 0 |  | Закупка подрядчик
157 | Клапан вентиляционный |  | КПУ-1Н канальный НО 600х250 МВ-220В | шт |  |  |  | 2 |  |  | 2 | 0 | 0 |  | Закупка подрядчик
158 | Клапан вентиляционный |  | КПУ-1Н канальный НО 550х1800 МВ-220В | шт |  |  | 1 |  |  |  | 1 | 0 | 0 |  | Закупка подрядчик
159 | Клапан вентиляционный |  | КПУ-2Н канальный НО 450х1650 МВ-220В МС | шт |  |  | 1 |  |  |  | 1 | 0 | 0 |  | Закупка подрядчик
160 | Клапан вентиляционный |  | КПУ-1Н канальный НО 450х300 МВ-220В | шт |  |  | 1 |  |  |  | 1 | 0 | 0 |  | Закупка подрядчик
161 | Клапан вентиляционный |  | КПУ-1Н канальный НО 400х300 МВ-220В МС | шт |  |  |  | 1 |  |  | 1 | 0 | 0 |  | Закупка подрядчик
162 | Клапан вентиляционный |  | КПУ-1Н канальный НО 350х300 МВ-220В | шт |  | 1 |  | 3 |  |  | 4 | 0 | 0 |  | Закупка подрядчик
163 | Клапан вентиляционный |  | КПУ-1Н канальный НО 350х200 МВ-220В | шт |  |  |  | 1 | 2 | 2 | 5 | 0 | 0 |  | Закупка подрядчик
164 | Клапан вентиляционный |  | КПУ-1Н канальный НО 300х350 МВ-220В | шт |  |  |  | 1 |  |  | 1 | 0 | 0 |  | Закупка подрядчик
165 | Клапан вентиляционный |  | КПУ-1Н канальный НЗ 800х500 МВ-220В | шт |  |  |  |  | 1 | 1 | 2 | 0 | 0 |  | Закупка подрядчик
166 | Клапан вентиляционный |  | КПУ-1Н канальный НЗ 800х550 МВ-220В | шт |  |  |  | 3 |  |  | 3 | 0 | 0 |  | Закупка подрядчик
167 | Клапан вентиляционный |  | КПУ-1Н канальный НЗ 800х400 МВ-220В | шт |  | 3 | 4 | 2 |  |  | 9 | 0 | 0 |  | Закупка подрядчик
168 | Клапан вентиляционный |  | КПУ-1Н канальный НЗ 700х400 МВ-220В | шт | [5 empty] | 4 | 4 | 0 | 0 |  | Закупка подрядчик
169 | Клапан вентиляционный |  | ОКСИД 900х700 | шт |  |  |  | 1 |  |  | 1 | 0 | 0 |  | Закупка подрядчик
170 | Клапан вентиляционный |  | КПУ-1Н канальный НО D-250 220В | шт |  | 4 | 4 |  | 13 |  | 21 | 0 | 0 |  | Закупка подрядчик
171 | Клапан вентиляционный |  | КПУ-1Н канальный НО 100х150 МВ-220В | шт |  | 9 |  |  |  |  | 9 | 0 | 0 |  | Закупка подрядчик
172 | Клапан вентиляционный |  | КПУ-1Н стеновой НО 150х150 220В | шт | [5 empty] | 88 | 88 | 0 | 0 |  | Закупка подрядчик
173 | Клапан вентиляционный |  | КПУ-1Н стеновой НЗ 750х350 220В | шт |  |  | 46 |  |  |  | 46 | 0 | 0 |  | Закупка подрядчик
174 | Клапан вентиляционный |  | КПУ-1Н стеновой НЗ 1100х500 220В | шт | [5 empty] | 44 | 44 | 0 | 0 |  | Закупка подрядчик
175 | Клапан вентиляционный |  | КПУ-1Н стеновой НЗ 1200х750 220В | шт | [5 empty] | 2 | 2 | 0 | 0 |  | Закупка подрядчик
11.09.03 | Монтаж вентиляционных решеток | [11 empty] | 0
11.09.03.00 | Монтаж вентиляционных решеток | [11 empty] | 0
| Работы: | [11 empty] | 0
| Монтаж решеток |  |  | шт |  | 196 | 280 | 114 | 1098 | 748 | 2436 | 0 | 0
| Материалы: | [11 empty] | 0
1 | Решетка вентиляционная |  | D-100 | шт | [5 empty] | 2 | 2 | 0 | 0 | Сетка | Закупка подрядчик
2 | Решетка вентиляционная |  | РОН110 150х150 | шт |  |  | 23 |  |  |  | 23 | 0 | 0 |  | Закупка подрядчик
3 | Решетка вентиляционная |  | АМР 150х150 | шт | [5 empty] | 88 | 88 | 0 | 0 |  | Закупка подрядчик
4 | Решетка вентиляционная |  | АРН 500х200 | шт |  | 2 |  |  |  |  | 2 | 0 | 0 |  | Закупка подрядчик
5 | Решетка вентиляционная |  | ERA 180х250 | шт |  | 63 |  |  |  | 480 | 543 | 0 | 0 |  | Закупка подрядчик
6 | Решетка вентиляционная |  | АМН 150х150 | шт |  | 1 | 24 |  | 117 |  | 142 | 0 | 0 |  | Закупка подрядчик
7 | Решетка вентиляционная |  | АМН 200х150 | шт |  |  | 47 | 15 |  | 1 | 63 | 0 | 0 |  | Закупка подрядчик
8 | Решетка вентиляционная |  | АМН 200х200 | шт |  | 2 | 1 |  |  | 4 | 7 | 0 | 0 |  | Закупка подрядчик
9 | Решетка вентиляционная |  | АМН 400х150 | шт |  |  | 1 | 1 | 1 |  | 3 | 0 | 0 |  | Закупка подрядчик
10 | Решетка вентиляционная |  | АРН 800х500 | шт | [5 empty] | 2 | 2 | 0 | 0 |  | Закупка подрядчик
11 | Решетка вентиляционная |  | АМН 300х200 | шт | [5 empty] | 2 | 2 | 0 | 0 |  | Закупка подрядчик
12 | Решетка вентиляционная |  | РОН130 1200х500 | шт |  |  |  |  | 29 |  | 29 | 0 | 0 |  | Закупка подрядчик
13 | Решетка вентиляционная |  | РОН130 600х500 | шт |  |  | 23 |  |  | 44 | 67 | 0 | 0 |  | Закупка подрядчик
14 | Решетка вентиляционная |  | РОН130 700х900 | шт |  |  |  |  | 2 |  | 2 | 0 | 0 |  | Закупка подрядчик
15 | Решетка вентиляционная |  | РОН130 800x600 | шт |  |  |  | 2 |  |  | 2 | 0 | 0 |  | Закупка подрядчик
16 | Решетка вентиляционная |  | АМР 150х100 | шт |  | 1 |  |  |  |  | 1 | 0 | 0 |  | Закупка подрядчик
17 | Решетка вентиляционная |  | АРН 1000x450 | шт | [5 empty] | 3 | 3 | 0 | 0 |  | Закупка подрядчик
18 | Решетка вентиляционная |  | РОН130 900x500 | шт |  | 9 |  |  |  |  | 9 | 0 | 0 |  | Закупка подрядчик
19 | Решетка вентиляционная |  | РОН130 800х500 | шт |  |  |  | 15 |  |  | 15 | 0 | 0 |  | Закупка подрядчик
20 | Решетка вентиляционная |  | РОН130 350x1200 | шт |  |  |  | 15 |  |  | 15 | 0 | 0 |  | Закупка подрядчик
21 | Решетка вентиляционная |  | РОН130 650x500 | шт |  |  |  |  | 58 |  | 58 | 0 | 0 |  | Закупка подрядчик
22 | Решетка вентиляционная |  | АРН 1150х400 | шт |  | 1 |  |  |  |  | 1 | 0 | 0 |  | Закупка подрядчик
23 | Решетка вентиляционная |  | АРН 1100х400 | шт |  | 1 |  |  |  |  | 1 | 0 | 0 |  | Закупка подрядчик
24 | Решетка вентиляционная |  | АРН 1000x500 | шт |  |  | 2 |  |  |  | 2 | 0 | 0 |  | Закупка подрядчик
25 | Решетка вентиляционная |  | АРН 900х350 | шт |  |  | 2 |  |  |  | 2 | 0 | 0 |  | Закупка подрядчик
26 | Решетка вентиляционная |  | АРН 700х900 | шт |  |  |  |  | 1 |  | 1 | 0 | 0 |  | Закупка подрядчик
27 | Решетка вентиляционная |  | АРН 700х250 | шт |  |  |  |  | 1 |  | 1 | 0 | 0 |  | Закупка подрядчик
28 | Решетка вентиляционная |  | АРН 650х350 | шт |  |  | 2 |  |  |  | 2 | 0 | 0 |  | Закупка подрядчик
29 | Решетка вентиляционная |  | АМН 400х200 | шт |  |  | 2 |  |  | 2 | 4 | 0 | 0 |  | Закупка подрядчик
30 | Решетка вентиляционная |  | АМН 400х250 | шт |  |  | 1 |  |  |  | 1 | 0 | 0 |  | Закупка подрядчик
31 | Решетка вентиляционная |  | АМН 350х350 | шт |  | 1 |  |  |  |  | 1 | 0 | 0 |  | Закупка подрядчик
32 | Решетка вентиляционная |  | АМН 350х250 | шт | [5 empty] | 1 | 1 | 0 | 0 |  | Закупка подрядчик
33 | Решетка вентиляционная |  | АМН 350х150 | шт |  | 1 |  | 1 |  |  | 2 | 0 | 0 |  | Закупка подрядчик
34 | Решетка вентиляционная |  | АМН 300х250 | шт |  | 1 |  |  |  |  | 1 | 0 | 0 |  | Закупка подрядчик
35 | Решетка вентиляционная |  | АМН 300х150 | шт |  |  | 1 |  | 9 |  | 10 | 0 | 0 |  | Закупка подрядчик
36 | Решетка вентиляционная |  | АМН 250х200 | шт | [5 empty] | 2 | 2 | 0 | 0 |  | Закупка подрядчик
37 | Решетка вентиляционная |  | АМН 200х100 | шт |  |  | 1 |  |  |  | 1 | 0 | 0 |  | Закупка подрядчик
38 | Решетка вентиляционная |  | АМН 100х150 | шт |  | 9 |  |  |  |  | 9 | 0 | 0 |  | Закупка подрядчик
39 | Решетка вентиляционная |  | АМН 150х100 | шт |  | 9 |  |  |  |  | 9 | 0 | 0 |  | Закупка подрядчик
40 | Решетка вентиляционная |  | РОН110 1600х500 | шт | [5 empty] | 6 | 6 | 0 | 0 |  | Закупка подрядчик
41 | Решетка вентиляционная |  | РОН110 1400х400 | шт |  | 1 |  | 1 | 2 |  | 4 | 0 | 0 |  | Закупка подрядчик
42 | Решетка вентиляционная |  | РОН110 1200х450 | шт | [5 empty] | 2 | 2 | 0 | 0 |  | Закупка подрядчик
43 | Решетка вентиляционная |  | РОН110 1000х450 | шт |  |  | 2 |  |  |  | 2 | 0 | 0 |  | Закупка подрядчик
44 | Решетка вентиляционная |  | РОН110 950х600 | шт |  |  |  |  | 1 |  | 1 | 0 | 0 |  | Закупка подрядчик
45 | Решетка вентиляционная |  | РОН110 950х450 | шт | [5 empty] | 2 | 2 | 0 | 0 |  | Закупка подрядчик
46 | Решетка вентиляционная |  | РОН110 900х900 | шт |  |  |  |  | 1 |  | 1 | 0 | 0 |  | Закупка подрядчик
47 | Решетка вентиляционная |  | РОН110 900x500 | шт |  |  | 1 | 1 |  | 1 | 3 | 0 | 0 |  | Закупка подрядчик
48 | Решетка вентиляционная |  | РОН110 850х450 | шт |  |  | 1 |  |  | 1 | 2 | 0 | 0 |  | Закупка подрядчик
49 | Решетка вентиляционная |  | РОН110 800х800 | шт | [5 empty] | 1 | 1 | 0 | 0 |  | Закупка подрядчик
50 | Решетка вентиляционная |  | РОН110 800x600 | шт |  |  |  |  | 2 |  | 2 | 0 | 0 |  | Закупка подрядчик
51 | Решетка вентиляционная |  | РОН110 800х450 | шт |  | 1 |  |  |  |  | 1 | 0 | 0 |  | Закупка подрядчик
52 | Решетка вентиляционная |  | РОН110 800х400 | шт |  | 1 |  |  |  |  | 1 | 0 | 0 |  | Закупка подрядчик
53 | Решетка вентиляционная |  | РОН110 750х750 | шт |  |  |  |  | 1 |  | 1 | 0 | 0 |  | Закупка подрядчик
54 | Решетка вентиляционная |  | РОН110 750х450 | шт |  |  |  | 2 |  |  | 2 | 0 | 0 |  | Закупка подрядчик
55 | Решетка вентиляционная |  | РОН110 700х700 | шт |  |  | 1 |  | 3 |  | 4 | 0 | 0 |  | Закупка подрядчик
56 | Решетка вентиляционная |  | РОН110 700х450 | шт |  |  |  | 1 |  | 1 | 2 | 0 | 0 |  | Закупка подрядчик
57 | Решетка вентиляционная |  | РОН110 650х650 | шт |  |  |  |  | 1 |  | 1 | 0 | 0 |  | Закупка подрядчик
58 | Решетка вентиляционная |  | РОН110 600х600 | шт |  |  |  | 1 |  |  | 1 | 0 | 0 |  | Закупка подрядчик
59 | Решетка вентиляционная |  | РОН110 550х450 | шт |  | 1 |  |  |  |  | 1 | 0 | 0 |  | Закупка подрядчик
60 | Решетка вентиляционная |  | РОН110 500х700 | шт |  | 1 |  |  |  |  | 1 | 0 | 0 |  | Закупка подрядчик
61 | Решетка вентиляционная |  | РОН110 500х300 | шт |  |  |  | 2 |  |  | 2 | 0 | 0 |  | Закупка подрядчик
62 | Решетка вентиляционная |  | РОН110 500х250 | шт |  |  |  | 2 |  | 1 | 3 | 0 | 0 |  | Закупка подрядчик
63 | Решетка вентиляционная |  | РОН110 450х450 | шт |  | 1 | 1 |  |  |  | 2 | 0 | 0 |  | Закупка подрядчик
64 | Решетка вентиляционная |  | РОН110 400х400 | шт |  | 1 |  |  |  |  | 1 | 0 | 0 |  | Закупка подрядчик
65 | Решетка вентиляционная |  | РОН110 400х300 | шт |  |  | 1 |  | 3 |  | 4 | 0 | 0 |  | Закупка подрядчик
66 | Решетка вентиляционная |  | РОН110 300х350 | шт |  |  |  | 1 |  |  | 1 | 0 | 0 |  | Закупка подрядчик
67 | Решетка вентиляционная |  | РОН110 300х300 | шт |  |  |  | 1 |  | 1 | 2 | 0 | 0 |  | Закупка подрядчик
68 | Решетка вентиляционная |  | РОН110 300х250 | шт | [5 empty] | 2 | 2 | 0 | 0 |  | Закупка подрядчик
69 | Решетка вентиляционная |  | РОН110 300х200 | шт |  |  |  | 1 |  |  | 1 | 0 | 0 |  | Закупка подрядчик
70 | Решетка вентиляционная |  | РОН110 300х150 | шт |  |  | 1 | 1 |  |  | 2 | 0 | 0 |  | Закупка подрядчик
71 | Решетка вентиляционная |  | РОН110 250х150 | шт |  |  | 2 |  |  |  | 2 | 0 | 0 |  | Закупка подрядчик
72 | Решетка вентиляционная |  | РОН110 250х200 | шт | [5 empty] | 4 | 4 | 0 | 0 |  | Закупка подрядчик
73 | Решетка вентиляционная |  | РОН110 200х200 | шт | [5 empty] | 1 | 1 | 0 | 0 |  | Закупка подрядчик
74 | Решетка вентиляционная |  | РОН110 150х200 | шт | [5 empty] | 2 | 2 | 0 | 0 |  | Закупка подрядчик
75 | Решетка вентиляционная |  | РОН110 150х100 | шт |  |  |  | 1 |  |  | 1 | 0 | 0 |  | Закупка подрядчик
76 | Решетка вентиляционная |  | РОН130 1450х500 | шт |  |  |  |  | 1 |  | 1 | 0 | 0 |  | Закупка подрядчик
77 | Решетка вентиляционная |  | РОН130 1350х500 | шт |  |  |  |  | 29 |  | 29 | 0 | 0 |  | Закупка подрядчик
78 | Решетка вентиляционная |  | РОН130 1200х750 | шт | [5 empty] | 2 | 2 | 0 | 0 |  | Закупка подрядчик
79 | Решетка вентиляционная |  | РОН130 1150х800 | шт |  |  | 1 |  |  |  | 1 | 0 | 0 |  | Закупка подрядчик
80 | Решетка вентиляционная |  | РОН130 1150х750 | шт |  |  |  |  | 1 |  | 1 | 0 | 0 |  | Закупка подрядчик
81 | Решетка вентиляционная |  | РОН130 1150х550 | шт |  |  |  |  | 1 |  | 1 | 0 | 0 |  | Закупка подрядчик
82 | Решетка вентиляционная |  | РОН130 1100х900 | шт |  |  |  |  | 1 |  | 1 | 0 | 0 |  | Закупка подрядчик
83 | Решетка вентиляционная |  | РОН130 1100х750 | шт |  |  |  |  | 31 | 1 | 32 | 0 | 0 |  | Закупка подрядчик
84 | Решетка вентиляционная |  | РОН130 1100х500 | шт | [5 empty] | 44 | 44 | 0 | 0 |  | Закупка подрядчик
85 | Решетка вентиляционная |  | РОН130 1000х1100 | шт |  |  |  |  | 1 |  | 1 | 0 | 0 |  | Закупка подрядчик
86 | Решетка вентиляционная |  | РОН130 900х750 | шт |  |  | 4 |  |  |  | 4 | 0 | 0 |  | Закупка подрядчик
87 | Решетка вентиляционная |  | РОН130 900х700 | шт |  |  |  | 1 |  |  | 1 | 0 | 0 |  | Закупка подрядчик
88 | Решетка вентиляционная |  | РОН130 900х550 | шт |  |  | 23 |  |  |  | 23 | 0 | 0 |  | Закупка подрядчик
89 | Решетка вентиляционная |  | РОН130 800х850 | шт | [5 empty] | 7 | 7 | 0 | 0 |  | Закупка подрядчик
90 | Решетка вентиляционная |  | РОН130 800х750 | шт | [5 empty] | 1 | 1 | 0 | 0 |  | Закупка подрядчик
91 | Решетка вентиляционная |  | РОН130 750х350 | шт |  |  | 46 |  |  |  | 46 | 0 | 0 |  | Закупка подрядчик
92 | Решетка вентиляционная |  | РОН130 700х1000 | шт |  |  |  | 1 |  |  | 1 | 0 | 0 |  | Закупка подрядчик
93 | Решетка вентиляционная |  | РОН130 700х700 | шт | [5 empty] | 1 | 1 | 0 | 0 |  | Закупка подрядчик
94 | Решетка вентиляционная |  | РОН130 700х500 | шт |  | 11 | 2 | 1 |  |  | 14 | 0 | 0 |  | Закупка подрядчик
95 | Решетка вентиляционная |  | РОН130 700х450 | шт |  |  |  | 15 |  |  | 15 | 0 | 0 |  | Закупка подрядчик
96 | Решетка вентиляционная |  | РОН130 600х1000 | шт |  |  |  |  | 1 |  | 1 | 0 | 0 |  | Закупка подрядчик
97 | Решетка вентиляционная |  | РОН130 600х800 | шт |  | 2 | 2 |  |  |  | 4 | 0 | 0 |  | Закупка подрядчик
98 | Решетка вентиляционная |  | РОН130 550х2150 | шт |  |  |  |  | 29 |  | 29 | 0 | 0 |  | Закупка подрядчик
99 | Решетка вентиляционная |  | РОН130 550х1000 | шт |  |  | 1 |  |  |  | 1 | 0 | 0 |  | Закупка подрядчик
100 | Решетка вентиляционная |  | РОН130 500х1350 | шт |  |  |  |  | 1 |  | 1 | 0 | 0 |  | Закупка подрядчик
101 | Решетка вентиляционная |  | РОН130 350х2000 | шт | [5 empty] | 22 | 22 | 0 | 0 |  | Закупка подрядчик
102 | Решетка вентиляционная |  | РОН130 300х1300 | шт |  | 9 |  |  |  |  | 9 | 0 | 0 |  | Закупка подрядчик
103 | Решетка вентиляционная |  | РОН130 300х300 | шт |  |  |  | 15 | 30 | 2 | 47 | 0 | 0 |  | Закупка подрядчик
104 | Решетка вентиляционная |  | РОН130 300х200 | шт |  |  |  | 2 |  |  | 2 | 0 | 0 |  | Закупка подрядчик
105 | Решетка вентиляционная |  | РОН130 250х300 | шт |  | 9 | 23 |  |  |  | 32 | 0 | 0 |  | Закупка подрядчик
106 | Решетка вентиляционная |  | РОН130 200х300 | шт |  | 2 | 2 |  |  |  | 4 | 0 | 0 |  | Закупка подрядчик
107 | Решетка вентиляционная |  | АМР 100х250 | шт |  | 42 |  |  |  |  | 42 | 0 | 0 |  | Закупка подрядчик
108 | Решетка вентиляционная |  | АМН 250х150 | шт |  |  | 2 |  | 2 |  | 4 | 0 | 0 |  | Закупка подрядчик
109 | Решетка вентиляционная |  | D-125 | шт |  | 7 | 25 | 7 | 9 |  | 48 | 0 | 0 | Сетка | Закупка подрядчик
110 | Решетка вентиляционная |  | D-160 | шт |  | 1 | 2 |  | 4 | 5 | 12 | 0 | 0 | Сетка | Закупка подрядчик
111 | Решетка вентиляционная |  | D-200 | шт |  | 1 | 1 | 2 |  | 2 | 6 | 0 | 0 | Сетка | Закупка подрядчик
112 | Решетка вентиляционная |  | D-225 | шт |  |  | 1 |  |  |  | 1 | 0 | 0 | Сетка | Закупка подрядчик
113 | Решетка вентиляционная |  | D-250 | шт |  | 2 |  | 2 |  |  | 4 | 0 | 0 | Сетка | Закупка подрядчик
114 | Решетка вентиляционная |  | 300х300 | шт |  |  |  | 1 |  |  | 1 | 0 | 0 | Сетка | Закупка подрядчик
115 | Решетка вентиляционная |  | 450х450 | шт |  |  | 1 |  |  |  | 1 | 0 | 0 | Сетка | Закупка подрядчик
116 | Решетка вентиляционная |  | 750х450 | шт |  |  |  | 2 |  |  | 2 | 0 | 0 | Сетка | Закупка подрядчик
117 | Решетка вентиляционная |  | 850х450 | шт |  |  | 2 |  |  |  | 2 | 0 | 0 | Сетка | Закупка подрядчик
118 | Решетка вентиляционная |  | 900х500 | шт |  | 1 |  |  |  |  | 1 | 0 | 0 | Сетка | Закупка подрядчик
119 | Решетка вентиляционная |  | 950х450 | шт | [5 empty] | 2 | 2 | 0 | 0 | Сетка | Закупка подрядчик
120 | Решетка вентиляционная |  | АРОР 150х150 +КВР | шт |  |  |  |  | 722 |  | 722 | 0 | 0 |  | Закупка подрядчик
121 | Решетка вентиляционная |  | РОН 230 800х600 | шт |  |  |  |  | 2 |  | 2 | 0 | 0 |  | Закупка подрядчик
122 | Решетка вентиляционная |  | РОН 230 900х500 | шт |  | 1 |  | 1 |  |  | 2 | 0 | 0 |  | Закупка подрядчик
123 | Решетка вентиляционная |  | РОН 230 950x600 | шт |  |  |  |  | 1 |  | 1 | 0 | 0 |  | Закупка подрядчик
124 | Решетка вентиляционная |  | РОН 230 1000х750 | шт | [5 empty] | 1 | 1 | 0 | 0 |  | Закупка подрядчик
125 | Решетка вентиляционная |  | РОН 230 1150х600 | шт |  |  | 1 |  |  | 1 | 2 | 0 | 0 |  | Закупка подрядчик
126 | Решетка вентиляционная |  | РОН 230 1150х800 | шт |  |  | 1 |  |  | 1 | 2 | 0 | 0 |  | Закупка подрядчик
11.09.04 | ПНР | [11 empty] | 0
11.09.04.00 | ПНР | [11 empty] | 0
| Работы: | [11 empty] | 0
| Пусконаладочные работы системы вентиляции: продувка, испытание системы ДУ, ПНР общеобменной вентиляции |  |  | компл. |  | 1 | 1 | 1 | 1 | 1 | 5 | 0 | 0
[11 empty] | ИТОГО по сметному расчету: |  | 0
[11 empty] | Всего стоимость работ |  | 0
[11 empty] | Всего стоимость материалов |  | 0
Расценки на работы включают:
Примечание:
- | В случае, если один из перечисленных прочих материалов не был использован по факту при производстве работ, заказчик вправе откорректировать процент расходных материалов в актах выполненных работ (формы КС-2, КС-3), уменьшив на сумму исключенного материала.
- | Стоимость СМР учитывает - затраты на все второстепенные материалы и работы необходимые для осуществления полного комплекса работ, включая затраты: обеспечение технической водой для производства работ и бытовых целей; на мобилизацию, аренду и эксплуатацию всех необходимых механизмов, оборудования и инструментов, бытовых помещений и биотуалетов; на подъем материалов и разноску по этажам к местам производства работ; выполнение сопутствующих работ; вывоз мусора; накладные расходы, прибыль организации, налоги и иные издержки Подрядчика. Обеспечение безопасного производства работ на участке.
- | Стоимость материалов учитывает стоимость доставки.
- | В случае изменения системы налогообложения, риски увеличения стоимости договора относятся на сторону, чья система налогообложения изменяется.

## Работы
Сводная ведомость объемов работ
Наименование | Ед. изм. | Количество | Цена за ед., руб | Сумма, руб | Примечание
Бурение отверстий до 130 мм | шт | 2199 |  | 0
Монтаж бытового вентилятора | шт | 164 |  | 0
Монтаж вентиляционного зонта | шт | 1 |  | 0
Монтаж воздуховода из оц.стали толщ. 0,5-0,7 | м | 660 |  | 0
Монтаж воздуховода из оц.стали толщ. 0,8-1,0 | м | 21007.6 |  | 0
Монтаж дефлекторов | шт | 73 |  | 0
Монтаж защитного кожуха | м2 | 1101.5 |  | 0
Монтаж канального вентилятора | шт | 3 |  | 0
Монтаж крышного вентилятора | шт | 49 |  | 0
Монтаж осевого вентилятора | шт | 31 |  | 0
Монтаж перехода на крышный дефлектор | шт | 23 |  | 0
Монтаж приточной установки | шт | 26 |  | 0
Монтаж радиального вентилятора | шт | 19 |  | 0
Монтаж фильтра | шт | 15 |  | 0
Монтаж шиберной заслонки | шт | 73 |  | 0
Монтаж шумоглушителя | шт | 66 |  | 0
Оцинкованная сталь для фасонных элементов толщина 0,5-0,70; Оцинкованная сталь для фасонных элементов толщина 0,8-1,00 | м2 | 1909 |  | 0
Устройство огнезащиты | м2 | 21431.68 |  | 0
Устройство стакана монтажного | шт | 50 |  | 0
Устройство теплоизоляции | м2 | 1101.5 |  | 0
Монтаж клапанов | шт | 3822 |  | 0
Монтаж решеток | шт | 2436 |  | 0
Пусконаладочные работы системы вентиляции: продувка, испытание системы ДУ, ПНР общеобменной вентиляции | компл. | 5 |  | 0
Итог |  |  |  | 0

## Материалы
Сводная ведомость объемов материала
Наим. | Артикул, марка, произв. | Хар-ка | Ед. изм. | Количество | Цена за ед., руб | Сумма, руб | Прим. | Форма закупа
Установка приточная |  | ВЕРОСА-500-019-03-00-У3 | шт | 5 |  | 0 | Либо аналог | Закупка подрядчик
Установка приточная |  | ВЕРОСА-500-019-04-00-У1 | шт | 2 |  | 0 | Либо аналог | Закупка подрядчик
Установка приточная |  | ВЕРОСА-500-034-03-00-У3 | шт | 4 |  | 0 | Либо аналог | Закупка подрядчик
Установка приточная |  | ВЕРОСА-500-039-03-00-У3 | шт | 4 |  | 0 | Либо аналог | Закупка подрядчик
Установка приточная |  | Канал-ВЕНТ-160 | шт | 3 |  | 0 | Либо аналог | Закупка подрядчик
Установка приточная |  | Канал-ВЕНТ-250 | шт | 2 |  | 0 | Либо аналог | Закупка подрядчик
Установка приточная |  | Канал-ВЕНТ-315 | шт | 1 |  | 0 | Либо аналог | Закупка подрядчик
Установка приточная |  | Канал-КВАРК-П-50-30-22-2-400 | шт | 1 |  | 0 | Либо аналог | Закупка подрядчик
Установка приточная |  | Канал-КВАРК-П-50-30-25-2-400 | шт | 1 |  | 0 | Либо аналог | Закупка подрядчик
Установка приточная |  | Канал-КВАРК-П-70-40-31-2-400 | шт | 1 |  | 0 | Либо аналог | Закупка подрядчик
Установка приточная |  | ВЕРОСА-500-194-03-00-УЗ | шт | 2 |  | 0 | Либо аналог | Закупка подрядчик
Переход вентиляционный |  | ПЕК-ОСА-045-Н | шт | 3 |  | 0 |  | Закупка подрядчик
Переход вентиляционный |  | ПЕК-ОСА-050-Н | шт | 3 |  | 0 |  | Закупка подрядчик
Переход вентиляционный |  | ПЕК-ОСА-056-Н | шт | 1 |  | 0 |  | Закупка подрядчик
Переход вентиляционный |  | ПЕК-ОСА-063-Н | шт | 11 |  | 0 |  | Закупка подрядчик
Переход вентиляционный |  | ПЕК-ОСА-040-Н | шт | 1 |  | 0 |  | Закупка подрядчик
Переход вентиляционный |  | ПЕК-ОСА-071-Н | шт | 4 |  | 0 |  | Закупка подрядчик
Зонт крышный |  | Зонт-ОСА-045-Ц | шт | 1 |  | 0 |  | Закупка подрядчик
Задвижка шиберная |  | оцинк. сталь D-355 | шт | 6 |  | 0 |  | Закупка подрядчик
Задвижка шиберная |  | оцинк. сталь 0,8мм D-630 | шт | 11 |  | 0 |  | Закупка подрядчик
Задвижка шиберная |  | оцинк. сталь 0,8мм D-400 | шт | 3 |  | 0 |  | Закупка подрядчик
Задвижка шиберная |  | оцинк. сталь 0,8мм D-800 | шт | 4 |  | 0 |  | Закупка подрядчик
Задвижка шиберная |  | оцинк. сталь 0,8мм D-710 | шт | 2 |  | 0 |  | Закупка подрядчик
Задвижка шиберная |  | оцинк. сталь 0,8мм D-500 | шт | 7 |  | 0 |  | Закупка подрядчик
Задвижка шиберная |  | оцинк. сталь 0,8мм D-450 | шт | 9 |  | 0 |  | Закупка подрядчик
Задвижка шиберная |  | оцинк. сталь 0,8мм D-560 | шт | 28 |  | 0 |  | Закупка подрядчик
Задвижка шиберная |  | оцинк. сталь 0,8мм D-315 | шт | 3 |  | 0 |  | Закупка подрядчик
Окожушка |  | оцинк. сталь 0,5мм | м2 | 1101.5 |  | 0 |  | Закупка подрядчик
Вентилятор крышный радиальный дымоудаления |  | УКРОС91 56 D-400 N-3кВт У1 | шт | 2 |  | 0 | Либо аналог | Закупка подрядчик
Вентилятор крышный радиальный дымоудаления |  | УКРОС91 90 D-400 N-11кВт У1 | шт | 1 |  | 0 | Либо аналог | Закупка подрядчик
Вентилятор крышный радиальный дымоудаления |  | УКРОС61 63 D-400 N-4кВт У1 | шт | 1 |  | 0 | Либо аналог | Закупка подрядчик
Вентилятор крышный радиальный дымоудаления |  | УКРОС61 80 D-400 N-4кВт УХЛ1 | шт | 1 |  | 0 | Либо аналог | Закупка подрядчик
Вентилятор крышный радиальный дымоудаления |  | УКРОС61 90 D-400 N-7,5кВт У1 | шт | 1 |  | 0 | Либо аналог | Закупка подрядчик
Вентилятор крышный радиальный дымоудаления |  | УКРОС61 90 D-600 N-7,5кВт У1 | шт | 2 |  | 0 | Либо аналог | Закупка подрядчик
Вентилятор осевой вытяжной с обратным клапаном |  | O.ERRE IN 10/4 | шт | 164 |  | 0 | Либо аналог | Закупка подрядчик
Вентилятор радиальный |  | Канал-ВЕНТ D-100 | шт | 8 |  | 0 | Либо аналог | Закупка подрядчик
Вентилятор радиальный |  | Канал-ВЕНТ D-160 | шт | 7 |  | 0 | Либо аналог | Закупка подрядчик
Вентилятор радиальный |  | Канал-ВЕНТ D-200 | шт | 1 |  | 0 | Либо аналог | Закупка подрядчик
Вентилятор радиальный |  | Канал-ВЕНТ-125 | шт | 3 |  | 0 | Либо аналог | Закупка подрядчик
Вентилятор канальный для круглых каналов в компл.с регулятором оборотов |  | Канал-ВЕНТ D-250 | шт | 1 |  | 0 | Либо аналог | Закупка подрядчик
Вентилятор канальный прямоугольный |  | Канал-КВАРК-П-50-25-22-2-400 | шт | 1 |  | 0 | Либо аналог | Закупка подрядчик
Вентилятор канальный прямоугольный |  | Канал-КВАРК-П-50-30-25-2-400 | шт | 1 |  | 0 | Либо аналог | Закупка подрядчик
Дефлектор кровельный |  | ЦАГИ D-630 | шт | 11 |  | 0 |  | Закупка подрядчик
Дефлектор кровельный |  | ЦАГИ D-400 | шт | 3 |  | 0 |  | Закупка подрядчик
Дефлектор кровельный |  | ЦАГИ D-500 | шт | 7 |  | 0 |  | Закупка подрядчик
Дефлектор кровельный |  | ЦАГИ D-315 | шт | 3 |  | 0 |  | Закупка подрядчик
Дефлектор кровельный |  | ЦАГИ D-560 | шт | 28 |  | 0 |  | Закупка подрядчик
Дефлектор кровельный |  | ЦАГИ D-355 | шт | 6 |  | 0 |  | Закупка подрядчик
Дефлектор кровельный |  | ЦАГИ D-800 | шт | 4 |  | 0 |  | Закупка подрядчик
Дефлектор кровельный |  | ЦАГИ D-710 | шт | 2 |  | 0 |  | Закупка подрядчик
Дефлектор кровельный |  | ЦАГИ D-450 | шт | 9 |  | 0 |  | Закупка подрядчик
Шумоглушитель круглого сечения |  | Канал-ГКК D-125 L=600 | шт | 6 |  | 0 |  | Закупка подрядчик
Шумоглушитель круглого сечения |  | Канал-ГКК D-250 L=600 | шт | 4 |  | 0 |  | Закупка подрядчик
Шумоглушитель круглого сечения |  | Канал-ГКК-160-600 | шт | 7 |  | 0 |  | Закупка подрядчик
Шумоглушитель круглого сечения |  | ГКК-315-600 | шт | 49 |  | 0 |  | Закупка подрядчик
Огнезащита воздуховода (кг) |  | Огнезащитный состав "Плазас" | кг | 34919.89 |  | 0 |  | Закупка подрядчик
Вентилятор осевой |  | осевой ОСА-Е266 45 N-3кВт У1 Р-40 | шт | 1 |  | 0 | Либо аналог | Закупка подрядчик
Вентилятор осевой |  | ОСА 301 63 N-11кВт У2 Б-50 | шт | 1 |  | 0 | Либо аналог | Закупка подрядчик
Вентилятор осевой |  | осевой ОСА 501 80 N-18,5кВт У2 | шт | 3 |  | 0 | Либо аналог | Закупка подрядчик
Вентилятор осевой |  | осевой ОСА 501 80 N-11кВт У2 | шт | 2 |  | 0 | Либо аналог | Закупка подрядчик
Вентилятор осевой |  | осевой ОСА 501 71 N-4кВт У1 | шт | 1 |  | 0 | Либо аналог | Закупка подрядчик
Вентилятор осевой |  | осевой ОСА 501 63 N-2,2 кВт У2 | шт | 1 |  | 0 | Либо аналог | Закупка подрядчик
Вентилятор осевой |  | осевой ОСА 501 63 N-7,5кВт У2 | шт | 2 |  | 0 | Либо аналог | Закупка подрядчик
Вентилятор осевой |  | осевой ОСА 501 56 N-2,2 кВт У2 | шт | 1 |  | 0 | Либо аналог | Закупка подрядчик
Вентилятор осевой |  | осевой ОСА-Е260 63 N-11кВт У2 Р-40 | шт | 1 |  | 0 | Либо аналог | Закупка подрядчик
Вентилятор осевой |  | осевой ОСА-Е260 56 N-7,5кВт У2 Р-40 | шт | 1 |  | 0 | Либо аналог | Закупка подрядчик
Вентилятор осевой |  | осевой ОСА-Е260 56 N-5,5кВт У2 Р35 | шт | 2 |  | 0 | Либо аналог | Закупка подрядчик
Вентилятор осевой |  | осевой ОСА-Е260 50 N-4кВт У2 Р35 | шт | 1 |  | 0 | Либо аналог | Закупка подрядчик
Вентилятор осевой |  | осевой ОСА-Е260 45 N-1,5кВт У2 Р-25 | шт | 5 |  | 0 | Либо аналог | Закупка подрядчик
Вентилятор осевой |  | осевой ОСА-Е266 45 N-3кВт У2 Р-35 | шт | 1 |  | 0 | Либо аналог | Закупка подрядчик
Вентилятор осевой |  | осевой ОСА-Е266 50 N-4кВт У2 Р35 | шт | 3 |  | 0 | Либо аналог | Закупка подрядчик
Вентилятор осевой |  | осевой ОСА-Е266 56 N-5,5кВт У2 Р35 | шт | 4 |  | 0 | Либо аналог | Закупка подрядчик
Вентилятор осевой |  | осевой ОСА-Е266 63 N-7,5кВт У1 Р35 | шт | 1 |  | 0 | Либо аналог | Закупка подрядчик
Оцинкованная сталь для фасонных элементов |  | толщина 0,5-0,7 | м2 | 101 |  | 0 |  | Закупка подрядчик
Оцинкованная сталь для фасонных элементов |  | толщина 0,8-1,0 | м2 | 1808 |  | 0 |  | Закупка подрядчик
Теплоизоляция воздуховодов (м2) |  | РОКВУЛ ЛАМЕЛЛА МАТ (40мм.) | м2 | 1101.5 |  | 0 |  | Закупка подрядчик
Вентилятор крышный противодымный приточный |  | ВКОП0 71 N-5,5кВт У1 | шт | 4 |  | 0 | Либо аналог | Закупка подрядчик
Вентилятор крышный противодымный приточный |  | ВКОП0 63 N-7,5кВт У1 | шт | 5 |  | 0 | Либо аналог | Закупка подрядчик
Вентилятор крышный противодымный приточный |  | ВКОП0 63 N-5,5кВт У1 | шт | 4 |  | 0 | Либо аналог | Закупка подрядчик
Вентилятор крышный противодымный приточный |  | ВКОП0 63 N-4кВт У1 | шт | 2 |  | 0 | Либо аналог | Закупка подрядчик
Вентилятор крышный противодымный приточный |  | ВКОП0 56 N-4кВт У1 | шт | 1 |  | 0 | Либо аналог | Закупка подрядчик
Вентилятор крышный противодымный приточный |  | ВКОП0 50 N-4кВт У1 | шт | 3 |  | 0 | Либо аналог | Закупка подрядчик
Вентилятор крышный противодымный приточный |  | ВКОП0 45 N-3кВт У1 | шт | 2 |  | 0 | Либо аналог | Закупка подрядчик
Вентилятор крышный противодымный приточный |  | ВКОП0 40 N-3кВт У1 | шт | 1 |  | 0 | Либо аналог | Закупка подрядчик
Вентилятор крышный шумоизолированный |  | КРОШ-25-2 У1 | шт | 1 |  | 0 | Либо аналог | Закупка подрядчик
Вентилятор крышный шумоизолированный |  | КРОШ-40-4 У1 | шт | 6 |  | 0 | Либо аналог | Закупка подрядчик
Вентилятор крышный шумоизолированный |  | КРОШ-45-4 У1 | шт | 2 |  | 0 | Либо аналог | Закупка подрядчик
Вентилятор крышный шумоизолированный |  | КРОШ-50-4 У1 | шт | 2 |  | 0 | Либо аналог | Закупка подрядчик
Вентилятор крышный шумоизолированный |  | КРОШ-50-6 У1 | шт | 2 |  | 0 | Либо аналог | Закупка подрядчик
Вентилятор крышный шумоизолированный |  | КРОШ-63-6 У1 | шт | 6 |  | 0 | Либо аналог | Закупка подрядчик
Воздуховод |  | оцинк.сталь 0,7мм 400х200 | м | 56 |  | 0 |  | Закупка подрядчик
Воздуховод |  | оцинк.сталь 0,7мм 500х200 | м | 223 |  | 0 |  | Закупка подрядчик
Воздуховод |  | оцинк.сталь 0,7мм 600х200 | м | 10 |  | 0 |  | Закупка подрядчик
Воздуховод |  | оцинк.сталь 0,8мм 900х500 | м | 9 |  | 0 |  | Закупка подрядчик
Воздуховод |  | оцинк.сталь 0,8мм D-630 | м | 0.5 |  | 0 |  | Закупка подрядчик
Воздуховод |  | оцинк.сталь 0,8мм 1000х350 | м | 28 |  | 0 |  | Закупка подрядчик
Воздуховод |  | оцинк.сталь 0,8мм 1000х400 | м | 30 |  | 0 |  | Закупка подрядчик
Воздуховод |  | оцинк.сталь 0,8мм 1000х600 | м | 40 |  | 0 |  | Закупка подрядчик
Воздуховод |  | оцинк.сталь 0,8мм 250х250 | м | 90 |  | 0 |  | Закупка подрядчик
Воздуховод |  | оцинк.сталь 0,8мм 800х450 | м | 36 |  | 0 |  | Закупка подрядчик
Воздуховод |  | оцинк.сталь 0,8мм 800х400 | м | 137 |  | 0 |  | Закупка подрядчик
Воздуховод |  | оцинк.сталь 0,8мм 800х300 | м | 81 |  | 0 |  | Закупка подрядчик
Воздуховод |  | оцинк.сталь 0,8мм 250х150 | м | 189 |  | 0 |  | Закупка подрядчик
Воздуховод |  | оцинк.сталь 0,8мм 200х200 | м | 224.5 |  | 0 |  | Закупка подрядчик
Воздуховод |  | оцинк.сталь 0,8мм 300х200 | м | 219 |  | 0 |  | Закупка подрядчик
Воздуховод |  | оцинк.сталь 0,8мм 650х500 | м | 27 |  | 0 |  | Закупка подрядчик
Воздуховод |  | оцинк.сталь 0,8мм 500х250 | м | 325.5 |  | 0 |  | Закупка подрядчик
Воздуховод |  | оцинк.сталь 0,7мм 500х250 | м | 27 |  | 0 |  | Закупка подрядчик
Воздуховод |  | оцинк.сталь 0,8мм 500х200 | м | 560 |  | 0 |  | Закупка подрядчик
Воздуховод |  | оцинк.сталь 0,8мм 350х250 | м | 35 |  | 0 |  | Закупка подрядчик
Воздуховод |  | оцинк.сталь 0,8мм 600х300 | м | 77 |  | 0 |  | Закупка подрядчик
Воздуховод |  | оцинк.сталь 0,8мм 400х400 | м | 15 |  | 0 |  | Закупка подрядчик
Воздуховод |  | оцинк.сталь 0,8мм 400х250 | м | 1.5 |  | 0 |  | Закупка подрядчик
Воздуховод |  | оцинк.сталь 0,8мм 400х200 | м | 554.5 |  | 0 |  | Закупка подрядчик
Воздуховод |  | оцинк.сталь 0,8мм 700х400 | м | 196 |  | 0 |  | Закупка подрядчик
Воздуховод |  | оцинк.сталь 0,8мм D-100 | м | 169 |  | 0 |  | Закупка подрядчик
Воздуховод |  | оцинк.сталь 0,8мм D-560 | м | 0.5 |  | 0 |  | Закупка подрядчик
Воздуховод |  | оцинк.сталь 0,8мм D-250 | м | 962 |  | 0 |  | Закупка подрядчик
Воздуховод |  | оцинк.сталь 0,8мм 450х250 | м | 232 |  | 0 |  | Закупка подрядчик
Воздуховод |  | оцинк.сталь 0,7мм 300х150 | м | 20 |  | 0 |  | Закупка подрядчик
Воздуховод |  | оцинк.сталь 0,8мм 300х150 | м | 120 |  | 0 |  | Закупка подрядчик
Воздуховод |  | оцинк.сталь 0,8мм 200х150 | м | 127 |  | 0 |  | Закупка подрядчик
Воздуховод |  | оцинк.сталь 0,7мм 450х200 | м | 191 |  | 0 |  | Закупка подрядчик
Воздуховод |  | оцинк.сталь 0,8мм 800х500 | м | 72 |  | 0 |  | Закупка подрядчик
Воздуховод |  | оцинк.сталь 0,8мм 400х300 | м | 140.5 |  | 0 |  | Закупка подрядчик
Воздуховод |  | оцинк.сталь 0,8мм 150х150 | м | 1983.6 |  | 0 |  | Закупка подрядчик
Воздуховод |  | оцинк.сталь 0,9мм 1000х1100 | м | 2 |  | 0 |  | Закупка подрядчик
Воздуховод |  | оцинк.сталь 0,7мм 600х250 | м | 10 |  | 0 |  | Закупка подрядчик
Воздуховод |  | оцинк.сталь 0,9мм 1500х900 | м | 6 |  | 0 |  | Закупка подрядчик
Воздуховод |  | оцинк.сталь 0,8мм 300х300 | м | 327 |  | 0 |  | Закупка подрядчик
Воздуховод |  | оцинк.сталь 0,8мм 600х400 | м | 6 |  | 0 |  | Закупка подрядчик
Воздуховод |  | оцинк.сталь 0,8мм 600х500 | м | 12 |  | 0 |  | Закупка подрядчик
Воздуховод |  | оцинк.сталь 0,8мм 550х450 | м | 31 |  | 0 |  | Закупка подрядчик
Воздуховод |  | оцинк.сталь 0,8мм 500х300 | м | 27 |  | 0 |  | Закупка подрядчик
Воздуховод |  | оцинк.сталь 0,8мм 450х450 | м | 3 |  | 0 |  | Закупка подрядчик
Воздуховод |  | оцинк.сталь 0,8мм 700х500 | м | 7 |  | 0 |  | Закупка подрядчик
Воздуховод |  | оцинк.сталь 0,5мм 150х150 | м | 69 |  | 0 |  | Закупка подрядчик
Воздуховод |  | оцинк.сталь 0,8мм D-450 | м | 6 |  | 0 |  | Закупка подрядчик
Воздуховод |  | оцинк.сталь 0,8мм D-200 | м | 1838 |  | 0 |  | Закупка подрядчик
Воздуховод |  | оцинк.сталь 0,8мм 450х200 | м | 1077 |  | 0 |  | Закупка подрядчик
Воздуховод |  | оцинк.сталь 0,8мм 350х200 | м | 402 |  | 0 |  | Закупка подрядчик
Воздуховод |  | оцинк.сталь 0,8мм 250х200 | м | 1085 |  | 0 |  | Закупка подрядчик
Воздуховод |  | оцинк.сталь 0,8мм 350х150 | м | 4 |  | 0 |  | Закупка подрядчик
Воздуховод |  | оцинк.сталь 0,8мм 450х300 | м | 4.5 |  | 0 |  | Закупка подрядчик
Воздуховод |  | оцинк.сталь 0,8мм 450х150 | м | 108 |  | 0 |  | Закупка подрядчик
Воздуховод |  | оцинк.сталь 0,8мм 350х300 | м | 220.5 |  | 0 |  | Закупка подрядчик
Воздуховод |  | оцинк.сталь 0,8мм 400х150 | м | 11 |  | 0 |  | Закупка подрядчик
Воздуховод |  | оцинк.сталь 0,8мм 500х150 | м | 0.5 |  | 0 |  | Закупка подрядчик
Воздуховод |  | оцинк.сталь 0,8мм 850х500 | м | 9 |  | 0 |  | Закупка подрядчик
Воздуховод |  | оцинк.сталь 0,8мм 700x450 | м | 144 |  | 0 |  | Закупка подрядчик
Воздуховод |  | оцинк.сталь 0,8мм 250x300 | м | 178 |  | 0 |  | Закупка подрядчик
Воздуховод |  | оцинк.сталь 0,8мм 400x500 | м | 113 |  | 0 |  | Закупка подрядчик
Воздуховод |  | оцинк.сталь 0,8мм 200х100 | м | 5 |  | 0 |  | Закупка подрядчик
Воздуховод |  | оцинк.сталь 0,8мм 500х450 | м | 81 |  | 0 |  | Закупка подрядчик
Воздуховод |  | оцинк.сталь 0,8мм 1200х350 | м | 2 |  | 0 |  | Закупка подрядчик
Воздуховод |  | оцинк.сталь 0,8мм 600х250 | м | 64 |  | 0 |  | Закупка подрядчик
Воздуховод |  | оцинк.сталь 0,8мм D-160 | м | 1611.5 |  | 0 |  | Закупка подрядчик
Воздуховод |  | оцинк.сталь 0,7мм D-125 | м | 45 |  | 0 |  | Закупка подрядчик
Воздуховод |  | оцинк.сталь 0,8мм 800x550 | м | 48 |  | 0 |  | Закупка подрядчик
Воздуховод |  | оцинк.сталь 0,8мм D-125 | м | 4746.5 |  | 0 |  | Закупка подрядчик
Воздуховод |  | оцинк.сталь 0,8мм 300х100 | м | 108 |  | 0 |  | Закупка подрядчик
Воздуховод |  | оцинк.сталь 0,7мм 900х500 | м | 3 |  | 0 |  | Закупка подрядчик
Воздуховод |  | оцинк.сталь 0,9мм 450х1300 | м | 65 |  | 0 |  | Закупка подрядчик
Воздуховод |  | оцинк.сталь 0,9мм 550х1800 | м | 2 |  | 0 |  | Закупка подрядчик
Воздуховод |  | оцинк.сталь 0,9мм 800х400 | м | 18 |  | 0 |  | Закупка подрядчик
Воздуховод |  | оцинк.сталь 0,9мм 900х600 | м | 12 |  | 0 |  | Закупка подрядчик
Воздуховод |  | оцинк.сталь 0,9мм 1150x600 | м | 1 |  | 0 |  | Закупка подрядчик
Воздуховод |  | оцинк.сталь 0,9мм 1200х500 | м | 78 |  | 0 |  | Закупка подрядчик
Воздуховод |  | оцинк.сталь 0,9мм 1200х600 | м | 4 |  | 0 |  | Закупка подрядчик
Воздуховод |  | оцинк.сталь 0,9мм 1250x600 | м | 4 |  | 0 |  | Закупка подрядчик
Воздуховод |  | оцинк.сталь 0,9мм 1300х500 | м | 53 |  | 0 |  | Закупка подрядчик
Воздуховод |  | оцинк.сталь 0,9мм 1300х650 | м | 23 |  | 0 |  | Закупка подрядчик
Воздуховод |  | оцинк.сталь 0,9мм 1300х850 | м | 3 |  | 0 |  | Закупка подрядчик
Воздуховод |  | оцинк.сталь 0,9мм 1350х1000 | м | 15 |  | 0 |  | Закупка подрядчик
Воздуховод |  | оцинк.сталь 0,9мм 1300х1550 | м | 1 |  | 0 |  | Закупка подрядчик
Воздуховод |  | оцинк.сталь 0,9мм 1400х400 | м | 8 |  | 0 |  | Закупка подрядчик
Воздуховод |  | оцинк.сталь 0,9мм 1400х450 | м | 14 |  | 0 |  | Закупка подрядчик
Воздуховод |  | оцинк.сталь 0,9мм 1400х750 | м | 22 |  | 0 |  | Закупка подрядчик
Воздуховод |  | оцинк.сталь 0,9мм 1400х2600 | м | 0.5 |  | 0 |  | Закупка подрядчик
Воздуховод |  | оцинк.сталь 0,9мм 1500x500 | м | 101 |  | 0 |  | Закупка подрядчик
Воздуховод |  | оцинк.сталь 0,9мм 1500х700 | м | 16 |  | 0 |  | Закупка подрядчик
Воздуховод |  | оцинк.сталь 0,9мм 1650x450 | м | 9 |  | 0 |  | Закупка подрядчик
Воздуховод |  | оцинк.сталь 0,9мм 1700х1600 | м | 1.5 |  | 0 |  | Закупка подрядчик
Воздуховод |  | оцинк.сталь 0,9мм 1850х850 | м | 4 |  | 0 |  | Закупка подрядчик
Воздуховод |  | оцинк.сталь 0,9мм 2000x900 | м | 1 |  | 0 |  | Закупка подрядчик
Воздуховод |  | оцинк.сталь 0,9мм 2150x600 | м | 12 |  | 0 |  | Закупка подрядчик
Воздуховод |  | оцинк.сталь 0,9мм 2700x2600 | м | 3 |  | 0 |  | Закупка подрядчик
Воздуховод |  | оцинк.сталь 0,8мм 250x700 | м | 1 |  | 0 |  | Закупка подрядчик
Воздуховод |  | оцинк.сталь 0,8мм 250x750 | м | 1 |  | 0 |  | Закупка подрядчик
Воздуховод |  | оцинк.сталь 0,8мм 300х1300 | м | 5 |  | 0 |  | Закупка подрядчик
Воздуховод |  | оцинк.сталь 0,8мм 750х450 | м | 3 |  | 0 |  | Закупка подрядчик
Воздуховод |  | оцинк.сталь 0,8мм 800х200 | м | 2 |  | 0 |  | Закупка подрядчик
Воздуховод |  | оцинк.сталь 0,8мм 800х350 | м | 54 |  | 0 |  | Закупка подрядчик
Воздуховод |  | оцинк.сталь 0,8мм 850х450 | м | 8 |  | 0 |  | Закупка подрядчик
Воздуховод |  | оцинк.сталь 0,8мм 800х650 | м | 100 |  | 0 |  | Закупка подрядчик
Воздуховод |  | оцинк.сталь 0,8мм D-225 | м | 620 |  | 0 |  | Закупка подрядчик
Воздуховод |  | оцинк.сталь 0,9мм 350х1000 | м | 12 |  | 0 |  | Закупка подрядчик
Воздуховод |  | оцинк.сталь 0,9мм 650х1100 | м | 8 |  | 0 |  | Закупка подрядчик
Воздуховод |  | оцинк.сталь 0,9мм 700х1250 | м | 93 |  | 0 |  | Закупка подрядчик
Воздуховод |  | оцинк.сталь 0,9мм 750х350 | м | 20 |  | 0 |  | Закупка подрядчик
Воздуховод |  | оцинк.сталь 0,9мм 800х500 | м | 2 |  | 0 |  | Закупка подрядчик
Воздуховод |  | оцинк.сталь 0,9мм 850х350 | м | 157 |  | 0 |  | Закупка подрядчик
Воздуховод |  | оцинк.сталь 0,9мм 900х500 | м | 53 |  | 0 |  | Закупка подрядчик
Воздуховод |  | оцинк.сталь 0,9мм 950х600 | м | 32 |  | 0 |  | Закупка подрядчик
Воздуховод |  | оцинк.сталь 0,9мм 1100x400 | м | 22 |  | 0 |  | Закупка подрядчик
Воздуховод |  | оцинк.сталь 0,9мм 1100х500 | м | 5 |  | 0 |  | Закупка подрядчик
Воздуховод |  | оцинк.сталь 0,9мм 1100x700 | м | 6 |  | 0 |  | Закупка подрядчик
Воздуховод |  | оцинк.сталь 0,9мм 1200х700 | м | 7 |  | 0 |  | Закупка подрядчик
Воздуховод |  | оцинк.сталь 0,9мм 1200х800 | м | 92 |  | 0 |  | Закупка подрядчик
Воздуховод |  | оцинк.сталь 0,9мм 1250х950 | м | 36 |  | 0 |  | Закупка подрядчик
Воздуховод |  | оцинк.сталь 0,9мм 1350х500 | м | 8 |  | 0 |  | Закупка подрядчик
Воздуховод |  | оцинк.сталь 0,9мм 1350х750 | м | 31 |  | 0 |  | Закупка подрядчик
Воздуховод |  | оцинк.сталь 0,9мм 1400х700 | м | 84 |  | 0 |  | Закупка подрядчик
Воздуховод |  | оцинк.сталь 0,9мм 650х1400 | м | 105 |  | 0 |  | Закупка подрядчик
Воздуховод |  | оцинк.сталь 0,5мм 200х200 | м | 6 |  | 0 |  | Закупка подрядчик
Прочие материалы (Фланец для воздуховода ФОВ/ФОН; Скотч; Перфолента; Траверса монтажная 38х40; Болт (кг) с шестигранной головкой М10x20; Гайка (кг) шестигранная М10; Саморезы (кг) клопы х; Шинорейка; Крепеж (шт); Уплотнитель (пог.м.); Профиль (пог.м.) Г-обр. стальной 40х40 1,2мм; Пена монтажная противопожарная; Закладные детали; Уголок стальной (пог.м.) 50х50х5; Лента перфорированная (пог.м.) 12х0,5мм 25м; Шайба оцинк.сталь DIN9021 М10; Анкер забивной латунный М10; Анкер клиновой 10х100; Шпилька резьбовая М10х1000; Шнур асбестовый ШАОН 10мм; Кисть малярная плоская 100мм; Бур для перфоратора по бетону SDS-plus 12х260; Диск отрезной по металлу 125х1,2х22) |  |  | % | #DIV/0! |  |  | Указать сумму
Огнезащита воздуховода |  | МБОР-5Ф EI60 | м2 | 2080.7 |  | 0 |  | Закупка подрядчик
Огнезащита воздуховода |  | МБОР-5Ф EI30 | м2 | 10163.6 |  | 0 |  | Закупка подрядчик
Огнезащита воздуховода |  | МБОР-16Ф EI150 | м2 | 8368.93 |  | 0 |  | Закупка подрядчик
Огнезащита воздуховода |  | МБОР-13Ф EI120 | м2 | 549.25 |  | 0 |  | Закупка подрядчик
Огнезащита воздуховода |  | РОКВУЛ ALU1 WIRED MAT 105 (50мм.) EI150 | м2 | 185 |  | 0 |  | Закупка подрядчик
Огнезащита воздуховода |  | РОКВУЛ ALU1 WIRED MAT 105 (40мм.) EI120 | м2 | 84.2 |  | 0 |  | Закупка подрядчик
Стакан монтажный вентиляционный |  | СТАМ 401 63 MV220 | шт | 4 |  | 0 |  | Закупка подрядчик
Стакан монтажный вентиляционный |  | СТАМ 401 90 MV220 | шт | 8 |  | 0 |  | Закупка подрядчик
Стакан монтажный вентиляционный |  | СТАМ 310-57-Н | шт | 2 |  | 0 |  | Закупка подрядчик
Стакан монтажный вентиляционный |  | СТАМ 310-84-Н | шт | 2 |  | 0 |  | Закупка подрядчик
Стакан монтажный вентиляционный |  | СТАМ 360-57-Н | шт | 6 |  | 0 |  | Закупка подрядчик
Стакан монтажный вентиляционный |  | СТАМ 360-94-Н | шт | 6 |  | 0 |  | Закупка подрядчик
Стакан монтажный вентиляционный |  | СТАМ 360-84-Н | шт | 2 |  | 0 |  | Закупка подрядчик
Стакан монтажный вентиляционный |  | СТАМ 401-56-Н MV220 | шт | 3 |  | 0 |  | Закупка подрядчик
Стакан монтажный вентиляционный |  | СТАМ 401-71-Н MV220 | шт | 4 |  | 0 |  | Закупка подрядчик
Стакан монтажный вентиляционный |  | СТАМ 401-88-Н MV220 | шт | 12 |  | 0 |  | Закупка подрядчик
Стакан монтажный вентиляционный |  | СТАМ 360-36-Н | шт | 1 |  | 0 |  | Закупка подрядчик
Фильтр канальный вентиляционный |  | ФП-40-20 G4 | шт | 1 |  | 0 |  | Закупка подрядчик
Фильтр канальный вентиляционный |  | ФП-90-50 G4 | шт | 4 |  | 0 |  | Закупка подрядчик
Фильтр канальный вентиляционный |  | ФП-100 G4 | шт | 1 |  | 0 |  | Закупка подрядчик
Фильтр канальный вентиляционный |  | ФП-125 G4 | шт | 4 |  | 0 |  | Закупка подрядчик
Фильтр канальный вентиляционный |  | ФП-200 G4 | шт | 3 |  | 0 |  | Закупка подрядчик
Фильтр канальный вентиляционный |  | ФП-250 G4 | шт | 2 |  | 0 |  | Закупка подрядчик
Решетка вентиляционная |  | D-100 | шт | 2 |  | 0 | Сетка | Закупка подрядчик
Решетка вентиляционная |  | РОН110 150х150 | шт | 23 |  | 0 |  | Закупка подрядчик
Решетка вентиляционная |  | АМР 150х150 | шт | 88 |  | 0 |  | Закупка подрядчик
Решетка вентиляционная |  | АРН 500х200 | шт | 2 |  | 0 |  | Закупка подрядчик
Решетка вентиляционная |  | ERA 180х250 | шт | 543 |  | 0 |  | Закупка подрядчик
Решетка вентиляционная |  | АМН 150х150 | шт | 142 |  | 0 |  | Закупка подрядчик
Решетка вентиляционная |  | АМН 200х150 | шт | 63 |  | 0 |  | Закупка подрядчик
Решетка вентиляционная |  | АМН 200х200 | шт | 7 |  | 0 |  | Закупка подрядчик
Решетка вентиляционная |  | АМН 400х150 | шт | 3 |  | 0 |  | Закупка подрядчик
Решетка вентиляционная |  | АРН 800х500 | шт | 2 |  | 0 |  | Закупка подрядчик
Решетка вентиляционная |  | АМН 300х200 | шт | 2 |  | 0 |  | Закупка подрядчик
Решетка вентиляционная |  | РОН130 1200х500 | шт | 29 |  | 0 |  | Закупка подрядчик
Решетка вентиляционная |  | РОН130 600х500 | шт | 67 |  | 0 |  | Закупка подрядчик
Решетка вентиляционная |  | РОН130 700х900 | шт | 2 |  | 0 |  | Закупка подрядчик
Решетка вентиляционная |  | РОН130 800x600 | шт | 2 |  | 0 |  | Закупка подрядчик
Решетка вентиляционная |  | АМР 150х100 | шт | 1 |  | 0 |  | Закупка подрядчик
Решетка вентиляционная |  | АРН 1000x450 | шт | 3 |  | 0 |  | Закупка подрядчик
Решетка вентиляционная |  | РОН130 900x500 | шт | 9 |  | 0 |  | Закупка подрядчик
Решетка вентиляционная |  | РОН130 800х500 | шт | 15 |  | 0 |  | Закупка подрядчик
Решетка вентиляционная |  | РОН130 350x1200 | шт | 15 |  | 0 |  | Закупка подрядчик
Решетка вентиляционная |  | РОН130 650x500 | шт | 58 |  | 0 |  | Закупка подрядчик
Решетка вентиляционная |  | АРН 1150х400 | шт | 1 |  | 0 |  | Закупка подрядчик
Решетка вентиляционная |  | АРН 1100х400 | шт | 1 |  | 0 |  | Закупка подрядчик
Решетка вентиляционная |  | АРН 1000x500 | шт | 2 |  | 0 |  | Закупка подрядчик
Решетка вентиляционная |  | АРН 900х350 | шт | 2 |  | 0 |  | Закупка подрядчик
Решетка вентиляционная |  | АРН 700х900 | шт | 1 |  | 0 |  | Закупка подрядчик
Решетка вентиляционная |  | АРН 700х250 | шт | 1 |  | 0 |  | Закупка подрядчик
Решетка вентиляционная |  | АРН 650х350 | шт | 2 |  | 0 |  | Закупка подрядчик
Решетка вентиляционная |  | АМН 400х200 | шт | 4 |  | 0 |  | Закупка подрядчик
Решетка вентиляционная |  | АМН 400х250 | шт | 1 |  | 0 |  | Закупка подрядчик
Решетка вентиляционная |  | АМН 350х350 | шт | 1 |  | 0 |  | Закупка подрядчик
Решетка вентиляционная |  | АМН 350х250 | шт | 1 |  | 0 |  | Закупка подрядчик
Решетка вентиляционная |  | АМН 350х150 | шт | 2 |  | 0 |  | Закупка подрядчик
Решетка вентиляционная |  | АМН 300х250 | шт | 1 |  | 0 |  | Закупка подрядчик
Решетка вентиляционная |  | АМН 300х150 | шт | 10 |  | 0 |  | Закупка подрядчик
Решетка вентиляционная |  | АМН 250х200 | шт | 2 |  | 0 |  | Закупка подрядчик
Решетка вентиляционная |  | АМН 200х100 | шт | 1 |  | 0 |  | Закупка подрядчик
Решетка вентиляционная |  | АМН 100х150 | шт | 9 |  | 0 |  | Закупка подрядчик
Решетка вентиляционная |  | АМН 150х100 | шт | 9 |  | 0 |  | Закупка подрядчик
Решетка вентиляционная |  | РОН110 1600х500 | шт | 6 |  | 0 |  | Закупка подрядчик
Решетка вентиляционная |  | РОН110 1400х400 | шт | 4 |  | 0 |  | Закупка подрядчик
Решетка вентиляционная |  | РОН110 1200х450 | шт | 2 |  | 0 |  | Закупка подрядчик
Решетка вентиляционная |  | РОН110 1000х450 | шт | 2 |  | 0 |  | Закупка подрядчик
Решетка вентиляционная |  | РОН110 950х600 | шт | 1 |  | 0 |  | Закупка подрядчик
Решетка вентиляционная |  | РОН110 950х450 | шт | 2 |  | 0 |  | Закупка подрядчик
Решетка вентиляционная |  | РОН110 900х900 | шт | 1 |  | 0 |  | Закупка подрядчик
Решетка вентиляционная |  | РОН110 900x500 | шт | 3 |  | 0 |  | Закупка подрядчик
Решетка вентиляционная |  | РОН110 850х450 | шт | 2 |  | 0 |  | Закупка подрядчик
Решетка вентиляционная |  | РОН110 800х800 | шт | 1 |  | 0 |  | Закупка подрядчик
Решетка вентиляционная |  | РОН110 800x600 | шт | 2 |  | 0 |  | Закупка подрядчик
Решетка вентиляционная |  | РОН110 800х450 | шт | 1 |  | 0 |  | Закупка подрядчик
Решетка вентиляционная |  | РОН110 800х400 | шт | 1 |  | 0 |  | Закупка подрядчик
Решетка вентиляционная |  | РОН110 750х750 | шт | 1 |  | 0 |  | Закупка подрядчик
Решетка вентиляционная |  | РОН110 750х450 | шт | 2 |  | 0 |  | Закупка подрядчик
Решетка вентиляционная |  | РОН110 700х700 | шт | 4 |  | 0 |  | Закупка подрядчик
Решетка вентиляционная |  | РОН110 700х450 | шт | 2 |  | 0 |  | Закупка подрядчик
Решетка вентиляционная |  | РОН110 650х650 | шт | 1 |  | 0 |  | Закупка подрядчик
Решетка вентиляционная |  | РОН110 600х600 | шт | 1 |  | 0 |  | Закупка подрядчик
Решетка вентиляционная |  | РОН110 550х450 | шт | 1 |  | 0 |  | Закупка подрядчик
Решетка вентиляционная |  | РОН110 500х700 | шт | 1 |  | 0 |  | Закупка подрядчик
Решетка вентиляционная |  | РОН110 500х300 | шт | 2 |  | 0 |  | Закупка подрядчик
Решетка вентиляционная |  | РОН110 500х250 | шт | 3 |  | 0 |  | Закупка подрядчик
Решетка вентиляционная |  | РОН110 450х450 | шт | 2 |  | 0 |  | Закупка подрядчик
Решетка вентиляционная |  | РОН110 400х400 | шт | 1 |  | 0 |  | Закупка подрядчик
Решетка вентиляционная |  | РОН110 400х300 | шт | 4 |  | 0 |  | Закупка подрядчик
Решетка вентиляционная |  | РОН110 300х350 | шт | 1 |  | 0 |  | Закупка подрядчик
Решетка вентиляционная |  | РОН110 300х300 | шт | 2 |  | 0 |  | Закупка подрядчик
Решетка вентиляционная |  | РОН110 300х250 | шт | 2 |  | 0 |  | Закупка подрядчик
Решетка вентиляционная |  | РОН110 300х200 | шт | 1 |  | 0 |  | Закупка подрядчик
Решетка вентиляционная |  | РОН110 300х150 | шт | 2 |  | 0 |  | Закупка подрядчик
Решетка вентиляционная |  | РОН110 250х150 | шт | 2 |  | 0 |  | Закупка подрядчик
Решетка вентиляционная |  | РОН110 250х200 | шт | 4 |  | 0 |  | Закупка подрядчик
Решетка вентиляционная |  | РОН110 200х200 | шт | 1 |  | 0 |  | Закупка подрядчик
Решетка вентиляционная |  | РОН110 150х200 | шт | 2 |  | 0 |  | Закупка подрядчик
Решетка вентиляционная |  | РОН110 150х100 | шт | 1 |  | 0 |  | Закупка подрядчик
Решетка вентиляционная |  | РОН130 1450х500 | шт | 1 |  | 0 |  | Закупка подрядчик
Решетка вентиляционная |  | РОН130 1350х500 | шт | 29 |  | 0 |  | Закупка подрядчик
Решетка вентиляционная |  | РОН130 1200х750 | шт | 2 |  | 0 |  | Закупка подрядчик
Решетка вентиляционная |  | РОН130 1150х800 | шт | 1 |  | 0 |  | Закупка подрядчик
Решетка вентиляционная |  | РОН130 1150х750 | шт | 1 |  | 0 |  | Закупка подрядчик
Решетка вентиляционная |  | РОН130 1150х550 | шт | 1 |  | 0 |  | Закупка подрядчик
Решетка вентиляционная |  | РОН130 1100х900 | шт | 1 |  | 0 |  | Закупка подрядчик
Решетка вентиляционная |  | РОН130 1100х750 | шт | 32 |  | 0 |  | Закупка подрядчик
Решетка вентиляционная |  | РОН130 1100х500 | шт | 44 |  | 0 |  | Закупка подрядчик
Решетка вентиляционная |  | РОН130 1000х1100 | шт | 1 |  | 0 |  | Закупка подрядчик
Решетка вентиляционная |  | РОН130 900х750 | шт | 4 |  | 0 |  | Закупка подрядчик
Решетка вентиляционная |  | РОН130 900х700 | шт | 1 |  | 0 |  | Закупка подрядчик
Решетка вентиляционная |  | РОН130 900х550 | шт | 23 |  | 0 |  | Закупка подрядчик
Решетка вентиляционная |  | РОН130 800х850 | шт | 7 |  | 0 |  | Закупка подрядчик
Решетка вентиляционная |  | РОН130 800х750 | шт | 1 |  | 0 |  | Закупка подрядчик
Решетка вентиляционная |  | РОН130 750х350 | шт | 46 |  | 0 |  | Закупка подрядчик
Решетка вентиляционная |  | РОН130 700х1000 | шт | 1 |  | 0 |  | Закупка подрядчик
Решетка вентиляционная |  | РОН130 700х700 | шт | 1 |  | 0 |  | Закупка подрядчик
Решетка вентиляционная |  | РОН130 700х500 | шт | 14 |  | 0 |  | Закупка подрядчик
Решетка вентиляционная |  | РОН130 700х450 | шт | 15 |  | 0 |  | Закупка подрядчик
Решетка вентиляционная |  | РОН130 600х1000 | шт | 1 |  | 0 |  | Закупка подрядчик
Решетка вентиляционная |  | РОН130 600х800 | шт | 4 |  | 0 |  | Закупка подрядчик
Решетка вентиляционная |  | РОН130 550х2150 | шт | 29 |  | 0 |  | Закупка подрядчик
Решетка вентиляционная |  | РОН130 550х1000 | шт | 1 |  | 0 |  | Закупка подрядчик
Решетка вентиляционная |  | РОН130 500х1350 | шт | 1 |  | 0 |  | Закупка подрядчик
Решетка вентиляционная |  | РОН130 350х2000 | шт | 22 |  | 0 |  | Закупка подрядчик
Решетка вентиляционная |  | РОН130 300х1300 | шт | 9 |  | 0 |  | Закупка подрядчик
Решетка вентиляционная |  | РОН130 300х300 | шт | 47 |  | 0 |  | Закупка подрядчик
Решетка вентиляционная |  | РОН130 300х200 | шт | 2 |  | 0 |  | Закупка подрядчик
Решетка вентиляционная |  | РОН130 250х300 | шт | 32 |  | 0 |  | Закупка подрядчик
Решетка вентиляционная |  | РОН130 200х300 | шт | 4 |  | 0 |  | Закупка подрядчик
Решетка вентиляционная |  | АМР 100х250 | шт | 42 |  | 0 |  | Закупка подрядчик
Решетка вентиляционная |  | АМН 250х150 | шт | 4 |  | 0 |  | Закупка подрядчик
Решетка вентиляционная |  | D-125 | шт | 48 |  | 0 | Сетка | Закупка подрядчик
Решетка вентиляционная |  | D-160 | шт | 12 |  | 0 | Сетка | Закупка подрядчик
Решетка вентиляционная |  | D-200 | шт | 6 |  | 0 | Сетка | Закупка подрядчик
Решетка вентиляционная |  | D-225 | шт | 1 |  | 0 | Сетка | Закупка подрядчик
Решетка вентиляционная |  | D-250 | шт | 4 |  | 0 | Сетка | Закупка подрядчик
Решетка вентиляционная |  | 300х300 | шт | 1 |  | 0 | Сетка | Закупка подрядчик
Решетка вентиляционная |  | 450х450 | шт | 1 |  | 0 | Сетка | Закупка подрядчик
Решетка вентиляционная |  | 750х450 | шт | 2 |  | 0 | Сетка | Закупка подрядчик
Решетка вентиляционная |  | 850х450 | шт | 2 |  | 0 | Сетка | Закупка подрядчик
Решетка вентиляционная |  | 900х500 | шт | 1 |  | 0 | Сетка | Закупка подрядчик
Решетка вентиляционная |  | 950х450 | шт | 2 |  | 0 | Сетка | Закупка подрядчик
Решетка вентиляционная |  | АРОР 150х150 +КВР | шт | 722 |  | 0 |  | Закупка подрядчик
Решетка вентиляционная |  | РОН 230 800х600 | шт | 2 |  | 0 |  | Закупка подрядчик
Решетка вентиляционная |  | РОН 230 900х500 | шт | 2 |  | 0 |  | Закупка подрядчик
Решетка вентиляционная |  | РОН 230 950x600 | шт | 1 |  | 0 |  | Закупка подрядчик
Решетка вентиляционная |  | РОН 230 1000х750 | шт | 1 |  | 0 |  | Закупка подрядчик
Решетка вентиляционная |  | РОН 230 1150х600 | шт | 2 |  | 0 |  | Закупка подрядчик
Решетка вентиляционная |  | РОН 230 1150х800 | шт | 2 |  | 0 |  | Закупка подрядчик
Клапан вентиляционный |  | противопож., общепром. исп. КПУ-1Н МРП канальный EI90 НЗ 800х300 ВЕЗА-220 привод снаружи | шт | 4 |  | 0 |  | Закупка подрядчик
Клапан вентиляционный |  | противопож., общепром. исп. КПУ-1Н МРП канальный EI90 НЗ 650х500 ВЕЗА-220 привод снаружи | шт | 2 |  | 0 |  | Закупка подрядчик
Клапан вентиляционный |  | дроссель-клапан прямоугольный ДКп 300х150 | шт | 4 |  | 0 |  | Закупка подрядчик
Клапан вентиляционный |  | дроссель-клапан прямоугольный ДКп 300х200 | шт | 3 |  | 0 |  | Закупка подрядчик
Клапан вентиляционный |  | дроссель-клапан прямоугольный ДКп 400х200 | шт | 4 |  | 0 |  | Закупка подрядчик
Клапан вентиляционный |  | дроссель-клапан прямоугольный ДКп 250x150 | шт | 3 |  | 0 |  | Закупка подрядчик
Клапан вентиляционный |  | дроссель-клапан прямоугольный ДКп 200х200 | шт | 7 |  | 0 |  | Закупка подрядчик
Клапан вентиляционный |  | дроссель-клапан прямоугольный ДКп 200х150 | шт | 63 |  | 0 |  | Закупка подрядчик
Клапан вентиляционный |  | дроссель-клапан для круглых каналов ДКп D-250 | шт | 5 |  | 0 |  | Закупка подрядчик
Клапан вентиляционный |  | КПУ-1Н канальный НО 150х150 МВ-220В | шт | 24 |  | 0 |  | Закупка подрядчик
Клапан вентиляционный |  | КПУ-1Н-МС канальный НЗ 1300х500 МВ-220В привод снаружи | шт | 2 |  | 0 |  | Закупка подрядчик
Клапан вентиляционный |  | дроссель-клапан прямоугольный ДКп 150х150 | шт | 2 |  | 0 |  | Закупка подрядчик
Клапан вентиляционный |  | дроссель-клапан прямоугольный ДКп 500х300 | шт | 2 |  | 0 |  | Закупка подрядчик
Клапан вентиляционный |  | КПУ-1Н канальный НЗ 1000х400 МВ-220В привод снаружи | шт | 1 |  | 0 |  | Закупка подрядчик
Клапан вентиляционный |  | КПУ-1Н канальный НЗ D-630 МВ-220В | шт | 3 |  | 0 |  | Закупка подрядчик
Клапан вентиляционный |  | КПУ-1Н канальный НЗ D-560 МВ-220В привод снаружи | шт | 1 |  | 0 |  | Закупка подрядчик
Клапан вентиляционный |  | дроссель-клапан для круглых каналов ДКп D-125 | шт | 171 |  | 0 |  | Закупка подрядчик
Клапан вентиляционный |  | дроссель-клапан для круглых каналов ДКп D-160 | шт | 18 |  | 0 |  | Закупка подрядчик
Клапан вентиляционный |  | дроссель-клапан для круглых каналов ДКп D-200 | шт | 7 |  | 0 |  | Закупка подрядчик
Клапан вентиляционный |  | КПУ-1Н канальный НЗ 850х500 МВ-220В привод снаружи | шт | 1 |  | 0 |  | Закупка подрядчик
Клапан вентиляционный |  | КПУ-1Н РОН130 стеновой НЗ 900х500 МВ-220В | шт | 9 |  | 0 |  | Закупка подрядчик
Клапан вентиляционный |  | КПУ-1Н канальный НО 300х200 МВ-220В | шт | 3 |  | 0 |  | Закупка подрядчик
Клапан вентиляционный |  | КПУ-1Н стеновой НЗ 600х500 220В | шт | 67 |  | 0 |  | Закупка подрядчик
Клапан вентиляционный |  | КПУ-1Н канальный НО 200х150 220В | шт | 78 |  | 0 |  | Закупка подрядчик
Клапан вентиляционный |  | КПУ-1Н канальный НО 250х200 220В | шт | 10 |  | 0 |  | Закупка подрядчик
Клапан вентиляционный |  | КПУ-1Н канальный НО 250x150 220В | шт | 4 |  | 0 |  | Закупка подрядчик
Клапан вентиляционный |  | КПУ-1Н стеновой НЗ 700х700 220В | шт | 1 |  | 0 |  | Закупка подрядчик
Клапан вентиляционный |  | дроссель-клапан прямоугольный ДКп 250х200 | шт | 9 |  | 0 |  | Закупка подрядчик
Клапан вентиляционный |  | КПУ-1Н стеновой НЗ 700х500 220В | шт | 14 |  | 0 |  | Закупка подрядчик
Клапан вентиляционный |  | КПУ-1Н канальный НО 300х150 МВ-220В | шт | 6 |  | 0 |  | Закупка подрядчик
Клапан вентиляционный |  | КПУ-1Н канальный НО 400х250 МВ-220В | шт | 2 |  | 0 |  | Закупка подрядчик
Клапан вентиляционный |  | КПУ-1Н канальный НО 200х200 МВ-220В | шт | 9 |  | 0 |  | Закупка подрядчик
Клапан вентиляционный |  | КПУ-1Н канальный НО 300x250 МВ-220В | шт | 4 |  | 0 |  | Закупка подрядчик
Клапан вентиляционный |  | КПУ-1Н канальный НО 300х300 МВ-220В | шт | 4 |  | 0 |  | Закупка подрядчик
Клапан вентиляционный |  | КПУ-1Н канальный НО 400x400 МВ-220В | шт | 1 |  | 0 |  | Закупка подрядчик
Клапан вентиляционный |  | КПУ-1Н канальный НО 500х200 МВ-220В | шт | 15 |  | 0 |  | Закупка подрядчик
Клапан вентиляционный |  | КПУ-1Н канальный НО 500x150 МВ-220В | шт | 1 |  | 0 |  | Закупка подрядчик
Клапан вентиляционный |  | КПУ-1Н канальный НО 500х300 МВ-220В | шт | 2 |  | 0 |  | Закупка подрядчик
Клапан вентиляционный |  | КПУ-2Н канальный НЗ 800x450 МВ-220В МС | шт | 3 |  | 0 |  | Закупка подрядчик
Клапан вентиляционный |  | КПУ-1Н канальный НО 150x200 МВ-220В | шт | 3 |  | 0 |  | Закупка подрядчик
Клапан вентиляционный |  | КПУ-1Н канальный НО 600х300 МВ-220В | шт | 1 |  | 0 |  | Закупка подрядчик
Клапан вентиляционный |  | КПУ-1Н канальный НО 700х400 МВ-220В | шт | 1 |  | 0 |  | Закупка подрядчик
Клапан вентиляционный |  | КПУ-1Н канальный НО 160 220В | шт | 38 |  | 0 |  | Закупка подрядчик
Клапан вентиляционный |  | КПУ-1Н канальный НО 400х200 220В | шт | 10 |  | 0 |  | Закупка подрядчик
Клапан вентиляционный |  | КПУ-1Н канальный НО 125 220В | шт | 63 |  | 0 |  | Закупка подрядчик
Клапан вентиляционный |  | КПУ-1Н канальный НО D-200 220В | шт | 36 |  | 0 |  | Закупка подрядчик
Клапан вентиляционный |  | КПУ-1Н канальный НО 500х250 220В | шт | 3 |  | 0 |  | Закупка подрядчик
Клапан вентиляционный |  | приточный Norvind pro D-90 | шт | 2199 |  | 0 |  | Закупка подрядчик
Клапан вентиляционный |  | ОКСИД 450х450 | шт | 1 |  | 0 |  | Закупка подрядчик
Клапан вентиляционный |  | ОКСИД 750х450 | шт | 2 |  | 0 |  | Закупка подрядчик
Клапан вентиляционный |  | ОКСИД 800х450 | шт | 1 |  | 0 |  | Закупка подрядчик
Клапан вентиляционный |  | ОКСИД 800х600 | шт | 2 |  | 0 |  | Закупка подрядчик
Клапан вентиляционный |  | ОКСИД 850х450 | шт | 1 |  | 0 |  | Закупка подрядчик
Клапан вентиляционный |  | ОКСИД 950х450 | шт | 2 |  | 0 |  | Закупка подрядчик
Клапан вентиляционный |  | ОКСИД 950х600 | шт | 1 |  | 0 |  | Закупка подрядчик
Клапан вентиляционный |  | ОКСИД 1000х750 | шт | 1 |  | 0 |  | Закупка подрядчик
Клапан вентиляционный |  | ОКСИД 1100х900 | шт | 1 |  | 0 |  | Закупка подрядчик
Клапан вентиляционный |  | ОКСИД 1150х550 | шт | 1 |  | 0 |  | Закупка подрядчик
Клапан вентиляционный |  | ОКСИД 1150х750 | шт | 1 |  | 0 |  | Закупка подрядчик
Клапан вентиляционный |  | ОКСИД 1150х800 | шт | 1 |  | 0 |  | Закупка подрядчик
Клапан вентиляционный |  | КПУ-1Н канальный НО 100 220 | шт | 3 |  | 0 |  | Закупка подрядчик
Клапан вентиляционный |  | КПУ-1Н канальный НО 225 220 | шт | 9 |  | 0 |  | Закупка подрядчик
Клапан вентиляционный |  | КПУ-1Н канальный НО 315 220 | шт | 9 |  | 0 |  | Закупка подрядчик
Клапан вентиляционный |  | дроссель-клапан для круглых каналов ДКп D-100 | шт | 1 |  | 0 |  | Закупка подрядчик
Клапан вентиляционный |  | дроссель-клапан для круглых каналов ДКп D-225 | шт | 1 |  | 0 |  | Закупка подрядчик
Клапан вентиляционный |  | дроссель-клапан для круглых каналов ДКп D-315 | шт | 49 |  | 0 |  | Закупка подрядчик
Клапан вентиляционный |  | дроссель-клапан прямоугольный ДКп 100х150 | шт | 9 |  | 0 |  | Закупка подрядчик
Клапан вентиляционный |  | дроссель-клапан прямоугольный ДКп 150х100 | шт | 10 |  | 0 |  | Закупка подрядчик
Клапан вентиляционный |  | дроссель-клапан прямоугольный ДКп 150х200 | шт | 2 |  | 0 |  | Закупка подрядчик
Клапан вентиляционный |  | дроссель-клапан прямоугольный ДКп 200х100 | шт | 1 |  | 0 |  | Закупка подрядчик
Клапан вентиляционный |  | дроссель-клапан прямоугольный ДКп 300х100 | шт | 1 |  | 0 |  | Закупка подрядчик
Клапан вентиляционный |  | дроссель-клапан прямоугольный ДКп 300х250 | шт | 2 |  | 0 |  | Закупка подрядчик
Клапан вентиляционный |  | дроссель-клапан прямоугольный ДКп 300х300 | шт | 2 |  | 0 |  | Закупка подрядчик
Клапан вентиляционный |  | дроссель-клапан прямоугольный ДКп 300х350 | шт | 1 |  | 0 |  | Закупка подрядчик
Клапан вентиляционный |  | дроссель-клапан прямоугольный ДКп 350х150 | шт | 1 |  | 0 |  | Закупка подрядчик
Клапан вентиляционный |  | дроссель-клапан прямоугольный ДКп 350х250 | шт | 1 |  | 0 |  | Закупка подрядчик
Клапан вентиляционный |  | дроссель-клапан прямоугольный ДКп 350х350 | шт | 1 |  | 0 |  | Закупка подрядчик
Клапан вентиляционный |  | дроссель-клапан прямоугольный ДКп 400х150 | шт | 1 |  | 0 |  | Закупка подрядчик
Клапан вентиляционный |  | дроссель-клапан прямоугольный ДКп 400х250 | шт | 1 |  | 0 |  | Закупка подрядчик
Клапан вентиляционный |  | ДПУ-М Д100 | шт | 4 |  | 0 |  | Закупка подрядчик
Клапан вентиляционный |  | ДПУ-М Д125 | шт | 6 |  | 0 |  | Закупка подрядчик
Клапан вентиляционный |  | ДПУ-М Д60 | шт | 9 |  | 0 |  | Закупка подрядчик
Клапан вентиляционный |  | ГЕРМИК-С 160х150 Н | шт | 1 |  | 0 | ГЕРМИК-С-160*150-Н-1*LM230-S2-1-УХ Л2-0 | Закупка подрядчик
Клапан вентиляционный |  | ГЕРМИК-П 160х250 Н | шт | 3 |  | 0 | ГЕРМИК-П-160*250-Н-1*LF24-SRZ-5-1-УХ Л2-0 | Закупка подрядчик
Клапан вентиляционный |  | ГЕРМИК-С 160х350 Н | шт | 1 |  | 0 | ГЕРМИК-С-160*350-Н-1*LF24-V-1-УХ Л2-0 | Закупка подрядчик
Клапан вентиляционный |  | ГЕРМИК-С 160х400 Н | шт | 1 |  | 0 | ГЕРМИК-С-160*400-Н-1*LF24-V-1-УХ Л2-0 | Закупка подрядчик
Клапан вентиляционный |  | ГЕРМИК-С 160х450 Н | шт | 1 |  | 0 | ГЕРМИК-С-160*450-Н-1*LM230-S2-1-УХ Л2-0 | Закупка подрядчик
Клапан вентиляционный |  | ГЕРМИК-П 200х350 Н | шт | 3 |  | 0 | ГЕРМИК-П-200*350-Н-1*LF24-SRZ-5-1-УХ Л2-0 | Закупка подрядчик
Клапан вентиляционный |  | ГЕРМИК-П 350х300 Н | шт | 2 |  | 0 | ГЕРМИК-П-350*300-Н-1*LF24-SRZ-5-1-УХ Л2-0 | Закупка подрядчик
Клапан вентиляционный |  | ГЕРМИК-С 500х900 Н | шт | 4 |  | 0 | ГЕРМИК-С-500*900-Н-1*LF24-SRZ-5-1-УХ Л2-0 | Закупка подрядчик
Клапан вентиляционный |  | ГЕРМИК-П 565х565 Н | шт | 2 |  | 0 | ГЕРМИК-П-565*565-Н-1*LF230-S2-5-1-У3-0 Л2-0 | Закупка подрядчик
Клапан вентиляционный |  | ГЕРМИК-П 780х780 Н | шт | 2 |  | 0 | ГЕРМИК-П-780*780-Н-1*NF230-V-1-У3-0 | Закупка подрядчик
Клапан вентиляционный |  | ГЕРМИК-ДУ-З 650х500 МV220В | шт | 58 |  | 0 | ГЕРМИК-ДУ-З-650х500-1*ф-MV220-ВН-КЛ | Закупка подрядчик
Клапан вентиляционный |  | КПУ-2Н канальный НЗ D-450 МВ-220В | шт | 5 |  | 0 |  | Закупка подрядчик
Клапан вентиляционный |  | КПУ-1Н канальный НЗ D-800 МВ-220В | шт | 1 |  | 0 |  | Закупка подрядчик
Клапан вентиляционный |  | КПУ-1Н канальный НЗ D-1000 МВ-220В | шт | 3 |  | 0 |  | Закупка подрядчик
Клапан вентиляционный |  | КПУ-1Н канальный НЗ D-710 МВ-220В | шт | 1 |  | 0 |  | Закупка подрядчик
Клапан вентиляционный |  | КПУ-1Н канальный НО 150х100 МВ-220В | шт | 10 |  | 0 |  | Закупка подрядчик
Клапан вентиляционный |  | КПУ-1Н канальный НО 200х100 МВ-220В | шт | 3 |  | 0 |  | Закупка подрядчик
Клапан вентиляционный |  | КПУ-1Н канальный НО 300х100 МВ-220В | шт | 6 |  | 0 |  | Закупка подрядчик
Клапан вентиляционный |  | КПУ-1Н канальный НО 200х250 220В | шт | 4 |  | 0 |  | Закупка подрядчик
Клапан вентиляционный |  | КПУ-1Н канальный НО 200х300 220В | шт | 3 |  | 0 |  | Закупка подрядчик
Клапан вентиляционный |  | КПУ-1Н канальный НО 350х250 220В | шт | 2 |  | 0 |  | Закупка подрядчик
Клапан вентиляционный |  | КПУ-1Н стеновой НО 350х2000 220В | шт | 22 |  | 0 |  | Закупка подрядчик
Клапан вентиляционный |  | КПУ-1Н канальный НО 450х250 220В | шт | 3 |  | 0 |  | Закупка подрядчик
Клапан вентиляционный |  | КПУ-1Н стеновой НЗ 250х300 220В | шт | 32 |  | 0 |  | Закупка подрядчик
Клапан вентиляционный |  | КПУ-1Н стеновой НЗ 300х300 220В | шт | 70 |  | 0 |  | Закупка подрядчик
Клапан вентиляционный |  | КПУ-1Н стеновой НЗ 300х1300 220В | шт | 9 |  | 0 |  | Закупка подрядчик
Клапан вентиляционный |  | КПУ-1Н стеновой НЗ 350х1200 220В | шт | 15 |  | 0 |  | Закупка подрядчик
Клапан вентиляционный |  | КПУ-2Н стеновой НЗ 400х400 220В | шт | 3 |  | 0 |  | Закупка подрядчик
Клапан вентиляционный |  | КПУ-1Н стеновой НЗ 550х900 220В | шт | 23 |  | 0 |  | Закупка подрядчик
Клапан вентиляционный |  | КПУ-1Н стеновой НЗ 550х1000 220В | шт | 1 |  | 0 |  | Закупка подрядчик
Клапан вентиляционный |  | КПУ-1Н стеновой НЗ 550х2150 220В | шт | 29 |  | 0 |  | Закупка подрядчик
Клапан вентиляционный |  | КПУ-1Н стеновой НЗ 500х1350 220В | шт | 1 |  | 0 |  | Закупка подрядчик
Клапан вентиляционный |  | КПУ-2Н стеновой НЗ 700х450 220В | шт | 15 |  | 0 |  | Закупка подрядчик
Клапан вентиляционный |  | КПУ-1Н стеновой НЗ 800х750 220В | шт | 1 |  | 0 |  | Закупка подрядчик
Клапан вентиляционный |  | КПУ-1Н стеновой НЗ 800х850 220В | шт | 7 |  | 0 |  | Закупка подрядчик
Клапан вентиляционный |  | КПУ-1Н стеновой НЗ 900х750 220В | шт | 4 |  | 0 |  | Закупка подрядчик
Клапан вентиляционный |  | КПУ-1Н стеновой НЗ 1000х1100 220В | шт | 1 |  | 0 |  | Закупка подрядчик
Клапан вентиляционный |  | КПУ-1Н стеновой НЗ 1100х750 220В | шт | 30 |  | 0 |  | Закупка подрядчик
Клапан вентиляционный |  | КПУ-1Н стеновой НЗ 1200х500 220В | шт | 29 |  | 0 |  | Закупка подрядчик
Клапан вентиляционный |  | КПУ-1Н канальный НЗ 1250х700 220В МС | шт | 1 |  | 0 |  | Закупка подрядчик
Клапан вентиляционный |  | КПУ-1Н канальный НЗ 1250х950 220В | шт | 1 |  | 0 |  | Закупка подрядчик
Клапан вентиляционный |  | КПУ-1Н стеновой НЗ 1350х500 220В | шт | 29 |  | 0 |  | Закупка подрядчик
Клапан вентиляционный |  | КПУ-1Н канальный НЗ 1350х750 220В | шт | 1 |  | 0 |  | Закупка подрядчик
Клапан вентиляционный |  | КПУ-1Н канальный НЗ 1400х400 220В | шт | 3 |  | 0 |  | Закупка подрядчик
Клапан вентиляционный |  | КПУ-1Н канальный НЗ 1400х650 220В МС | шт | 1 |  | 0 |  | Закупка подрядчик
Клапан вентиляционный |  | КПУ-1Н стеновой НЗ 1450х500 220В | шт | 1 |  | 0 |  | Закупка подрядчик
Клапан вентиляционный |  | КПУ-1Н стеновой НЗ 800х500 220В | шт | 15 |  | 0 |  | Закупка подрядчик
Клапан вентиляционный |  | КПУ-1Н стеновой НЗ 700х900 220В | шт | 2 |  | 0 |  | Закупка подрядчик
Клапан вентиляционный |  | КПУ-1Н канальный НЗ 1400х750 МВ-220В | шт | 1 |  | 0 |  | Закупка подрядчик
Клапан вентиляционный |  | КПУ-1Н канальный НЗ 1100х1100 МВ-220В | шт | 1 |  | 0 |  | Закупка подрядчик
Клапан вентиляционный |  | КПУ-1Н канальный НЗ 1100х400 МВ-220В | шт | 1 |  | 0 |  | Закупка подрядчик
Клапан вентиляционный |  | КПУ-1Н канальный НЗ 1000х600 МВ-220В | шт | 3 |  | 0 |  | Закупка подрядчик
Клапан вентиляционный |  | КПУ-2Н канальный НЗ 950х450 МВ-220В | шт | 2 |  | 0 |  | Закупка подрядчик
Клапан вентиляционный |  | КПУ-1Н канальный НЗ 800х650 МВ-220В | шт | 2 |  | 0 |  | Закупка подрядчик
Клапан вентиляционный |  | КПУ-1Н канальный НЗ 750х750 МВ-220В | шт | 1 |  | 0 |  | Закупка подрядчик
Клапан вентиляционный |  | КПУ-2Н канальный НЗ 750х450 МВ-220В | шт | 2 |  | 0 |  | Закупка подрядчик
Клапан вентиляционный |  | КПУ-1Н канальный НЗ 550х450 МВ-220В | шт | 2 |  | 0 |  | Закупка подрядчик
Клапан вентиляционный |  | КПУ-1Н канальный НЗ 500х250 МВ-220В | шт | 1 |  | 0 |  | Закупка подрядчик
Клапан вентиляционный |  | КПУ-2Н канальный НЗ 500х250 МВ-220В | шт | 2 |  | 0 |  | Закупка подрядчик
Клапан вентиляционный |  | КПУ-2Н канальный НЗ 450х850 МВ-220В МС | шт | 2 |  | 0 |  | Закупка подрядчик
Клапан вентиляционный |  | КПУ-2Н канальный НЗ 450х450 МВ-220В МС | шт | 1 |  | 0 |  | Закупка подрядчик
Клапан вентиляционный |  | КПУ-1Н канальный НЗ 400х300 МВ-220В | шт | 7 |  | 0 |  | Закупка подрядчик
Клапан вентиляционный |  | КПУ-1Н канальный НЗ 400х200 МВ-220В | шт | 4 |  | 0 |  | Закупка подрядчик
Клапан вентиляционный |  | КПУ-1Н канальный НЗ 300х100 МВ-220В | шт | 6 |  | 0 |  | Закупка подрядчик
Клапан вентиляционный |  | КПУ-1Н канальный НЗ 250х500 МВ-220В | шт | 1 |  | 0 |  | Закупка подрядчик
Клапан вентиляционный |  | КПУ-1Н канальный НЗ 250х150 МВ-220В | шт | 1 |  | 0 |  | Закупка подрядчик
Клапан вентиляционный |  | КПУ-1Н канальный НЗ 150х250 МВ-220В | шт | 1 |  | 0 |  | Закупка подрядчик
Клапан вентиляционный |  | КПУ-1Н канальный НО 1500х500 МВ-220В | шт | 1 |  | 0 |  | Закупка подрядчик
Клапан вентиляционный |  | КПУ-1Н канальный НО 1400х450 МВ-220В | шт | 1 |  | 0 |  | Закупка подрядчик
Клапан вентиляционный |  | КПУ-1Н канальный НО 1300х500 МВ-220В | шт | 1 |  | 0 |  | Закупка подрядчик
Клапан вентиляционный |  | КПУ-1Н канальный НО 1200х1200 МВ-220В | шт | 1 |  | 0 |  | Закупка подрядчик
Клапан вентиляционный |  | КПУ-1Н канальный НО 850х350 МВ-220В | шт | 1 |  | 0 |  | Закупка подрядчик
Клапан вентиляционный |  | КПУ-1Н канальный НО 600х400 МВ-220В | шт | 2 |  | 0 |  | Закупка подрядчик
Клапан вентиляционный |  | КПУ-1Н канальный НО 600х350 МВ-220В | шт | 2 |  | 0 |  | Закупка подрядчик
Клапан вентиляционный |  | КПУ-1Н канальный НО 600х250 МВ-220В | шт | 2 |  | 0 |  | Закупка подрядчик
Клапан вентиляционный |  | КПУ-1Н канальный НО 550х1800 МВ-220В | шт | 1 |  | 0 |  | Закупка подрядчик
Клапан вентиляционный |  | КПУ-2Н канальный НО 450х1650 МВ-220В МС | шт | 1 |  | 0 |  | Закупка подрядчик
Клапан вентиляционный |  | КПУ-1Н канальный НО 450х300 МВ-220В | шт | 1 |  | 0 |  | Закупка подрядчик
Клапан вентиляционный |  | КПУ-1Н канальный НО 400х300 МВ-220В МС | шт | 1 |  | 0 |  | Закупка подрядчик
Клапан вентиляционный |  | КПУ-1Н канальный НО 350х300 МВ-220В | шт | 4 |  | 0 |  | Закупка подрядчик
Клапан вентиляционный |  | КПУ-1Н канальный НО 350х200 МВ-220В | шт | 5 |  | 0 |  | Закупка подрядчик
Клапан вентиляционный |  | КПУ-1Н канальный НО 300х350 МВ-220В | шт | 1 |  | 0 |  | Закупка подрядчик
Клапан вентиляционный |  | КПУ-1Н канальный НЗ 800х500 МВ-220В | шт | 2 |  | 0 |  | Закупка подрядчик
Клапан вентиляционный |  | КПУ-1Н канальный НЗ 800х550 МВ-220В | шт | 3 |  | 0 |  | Закупка подрядчик
Клапан вентиляционный |  | КПУ-1Н канальный НЗ 800х400 МВ-220В | шт | 9 |  | 0 |  | Закупка подрядчик
Клапан вентиляционный |  | КПУ-1Н канальный НЗ 700х400 МВ-220В | шт | 4 |  | 0 |  | Закупка подрядчик
Клапан вентиляционный |  | ОКСИД 900х700 | шт | 1 |  | 0 |  | Закупка подрядчик
Клапан вентиляционный |  | КПУ-1Н канальный НО D-250 220В | шт | 21 |  | 0 |  | Закупка подрядчик
Клапан вентиляционный |  | КПУ-1Н канальный НО 100х150 МВ-220В | шт | 9 |  | 0 |  | Закупка подрядчик
Клапан вентиляционный |  | КПУ-1Н стеновой НО 150х150 220В | шт | 88 |  | 0 |  | Закупка подрядчик
Клапан вентиляционный |  | КПУ-1Н стеновой НЗ 750х350 220В | шт | 46 |  | 0 |  | Закупка подрядчик
Клапан вентиляционный |  | КПУ-1Н стеновой НЗ 1100х500 220В | шт | 44 |  | 0 |  | Закупка подрядчик
Клапан вентиляционный |  | КПУ-1Н стеновой НЗ 1200х750 220В | шт | 2 |  | 0 |  | Закупка подрядчик
Итог | [5 empty] | 0

## ПараметрыЗагрузки (hidden)
ЛСР | ЛСРГуид
ГП Амундсмена Екатеринбург.01.11.09 Секция 1.1_Устройство вентиляционных систем №1 | de907b90-7b83-11f1-9618-db392af1e994
ГП Амундсмена Екатеринбург.02.11.09 Секция 1.2_Устройство вентиляционных систем №1 | e4aa9023-7b83-11f1-9618-db392af1e994
ГП Амундсмена Екатеринбург.03.11.09 Секция 1.3_Устройство вентиляционных систем №1 | f10ac6c4-7b83-11f1-9618-db392af1e994
ГП Амундсмена Екатеринбург.04.11.09 Секция 2_Устройство вентиляционных систем №1 | cadab36f-7b7a-11f1-9618-db392af1e994
ГП Амундсмена Екатеринбург.05.11.09 Секция 3_Устройство вентиляционных систем №1 | a5cf9b9d-7b86-11f1-9618-db392af1e994